## 市区
2018年泰州市有序用电方案和电力供应应急预案用户明细表（市区）
单位：千瓦、千伏安、户
供电单位 | 序号 | 总户号 | 用户名称 | 所在分组 | 细分 | 有序用电行业 | 行业 | 线路 | 变电站 | 用户地址 | 抄表段号 | 抄表员 | 主变容量 | 运行容量 | 经济生产保障负荷 | 保安负荷 | 企业负责人 | 联系电话 | 错峰限电联系人 | 联系电话 | 企业电工 | 值班电话 | 督查人员 | 督查人员联系电话 | 责任领导 | 联系电话 | 可限负荷(早) | 可限负荷(腰) | 可限负荷(晚) | 典型负荷(早) | 典型负荷(腰) | 典型负荷(晚)
泰州供电公司市区 | 1 | 5100090038 | 江苏梅兰化工集团有限公司 | 泰州市区高载能1组 | 泰州市区大型高载能1组 | 化工等连续性生产企业 | 氯碱?? | 110KV 双梅812线 | PMS_双墩变 | 扬州路460号 | 1210096017 | 海陵负控 | 140000 | 40000 | 30148.577 | 17716 | 陈明 | 13615190952 | 张龙林 | 13615190998 | 孙后军 | 13952623110 | 陈海涛 | 13625175731 | 朱一松 | 15961091006 | 13626.9143 | 14025.0621 | 14402.6198 | 31342.9143 | 31741.0621 | 32118.6198 | 1 | 13626.9143 | 14025.0621 | 14402.6198
泰州供电公司市区 | 2 | 5200010064 | 泰州杨湾海螺水泥有限责任公司 | 泰州市区高载能2组 | 泰州市区大型高载能2组 | 水泥行业 | 水泥制造???? | PMS_10KV滨西1#183线 | PMS_滨江变 | 泰高路2号 | 3201003432 | 孙玉国 | 36000 | 36000 | 9221.2432 | 1020 | 任兴旺 | 15161895522 | 任兴旺 | 15161895522 | 任兴旺 | 15161895522 | 陈海涛 | 13625175731 | 朱一松 | 15961091006 | 9148 | 8849.4865 | 12361.0541 | 10168 | 9869.4865 | 13381.0541 | 1 | 9148 | 8849.4865 | 12361.0541
泰州供电公司市区 | 3 | 5100160658 | 泰州市顺利成混凝土制品有限公司 | 泰州市区避峰1组 | 泰州市区高耗能水泥组 | 其他高耗能 | 砖瓦、石材及其他建筑材料制造?????????????? | PMS_10KV红旗2#299线 | PMS_双墩变 | 省农业开发区(泰良路西站北路北) | 1210098020 | 苏陈负控 | 2930 | 2930 | 85.7982 | 62.8 | 颜总 | 13901433279 | 丁锦成 | 13914414666 | 李东 | 13951165732 | 袁荣发 | 13270778553 | 陈娅 | 18262589969 | 89.4911 | 86.1554 | 653.6 | 152.2911 | 148.9554 | 716.4
泰州供电公司市区 | 4 | 5100156725 | 泰州恒缘新型建材机械有限公司 | 泰州市区避峰1组 | 泰州市区高耗能水泥组 | 其他高耗能 | 砖瓦、石材及其他建筑材料制造?????????????? | PMS_10KV红旗1#294线 | PMS_双墩变 | 省现代农业开发区泰东河南泰良路东(姜堰300062519) | 1210098020 | 苏陈负控 | 1925 | 1545 | 387.0714 | 337 | 缪灯居 | 13705263462 | 宋荣强 | 13914442651 | 代小兵 | 13914442651 | 袁荣发 | 13270778553 | 陈娅 | 18262589969 | 186.1607 | 156.1071 | 441.6964 | 523.1607 | 493.1071 | 778.6964
泰州供电公司市区 | 5 | 5100684974 | 江苏金领建设发展有限公司 | 泰州市区避峰1组 | 泰州市区高耗能水泥组 | 其他高耗能 | 砖瓦、石材及其他建筑材料制造?????????????? | PMS_10KV红旗2#299线 | PMS_双墩变 | 泰州市农业综合开发示范区站北路北侧 | 1210098020 | 苏陈负控 | 1600 | 1600 | 117.9345 | 98.2 | 金如强 | 13961044885 | 张北荣 | 13961044885 | 韦进忠 | 13615190182 | 袁荣发 | 13270778553 | 陈娅 | 18262589969 | 522.3418 | 357.6182 | 23.6764 | 620.5418 | 455.8182 | 121.8764
泰州供电公司市区 | 6 | 5300055833 | 江苏北洋通讯设备有限公司 | 泰州市区避峰1组 | 泰州市区金属冶金组 | 普通、非连续生产企业 | 不锈钢及类似日用金属制品制造（轻）????????????????? | 10KV西园115线 | PMS_苏陈变 | 苏陈镇开发区西石羊村 | 3201007979 | 苏陈负控 | 6400 | 4400 | 56.8465 | 10 | 葛忙根 | 13901422129 | 葛华杰 | 13382582326 | 倪富红 | 13852601182 | 袁荣发 | 13270778553 | 陈娅 | 18262589969 | 188.7679 | 103.6929 | 2674.6786 | 198.7679 | 113.6929 | 2684.6786
泰州供电公司市区 | 7 | 5200011997 | 泰州诚德钢管有限公司 | 泰州市区避峰1组 | 泰州市区金属冶金组 | 普通、非连续生产企业 | 结构性金属制品制造????????? | PMS_10KV申马2#241线 | PMS_许庄变 | 高港区永盛路 | 1201005818 | 许庄非负控 | 6300 | 6300 | 575.4821 | 550 | 周国兴 | 13813133737 | 周国兴 | 13813133737 | 张成 | 18921946856 | 闻小俊 | 13270778023 | 陈娅 | 18262589969 | 644.4464 | 610.9286 | 374.8946 | 1194.4464 | 1160.9286 | 924.8946
泰州供电公司市区 | 8 | 5100077027 | 泰州市第一铝材厂有限公司 | 泰州市区避峰1组 | 泰州市区金属冶金组 | 普通、非连续生产企业 | 结构性金属制品制造????????? | PMS_10KV泰吴1#215线 | PMS_寺巷变 | 鲍九路18号 | 1210098007 | 寺巷负控 | 1630 | 1630 | 244.6429 | 146 | 戴吉章 | 13801432486 | 戴振杨 | 13515159360 | 周根荣 | 15961050126 | 陈九届 | 15152498488 | 陈娅 | 18262589969 | 575.5179 | 487.3571 | 150.5411 | 721.5179 | 633.3571 | 296.5411
泰州供电公司市区 | 9 | 5300046256 | 江苏宇马铝业有限公司 | 泰州市区避峰1组 | 泰州市区金属冶金组 | 普通、非连续生产企业 | 结构性金属制品制造????????? | PMS_10kV前泗1#144线 | PMS_前进变 | 泰州市高港区大泗镇佴陈村河北 | 3201003419 | 大泗负控 | 3000 | 3000 | 472.0327 | 402 | 杨德富 | 15052855418 | 钱志勇 | 15052855418 | 陆俊发 | 18351016935 | 任云峰 | 13270776977 | 陈娅 | 18262589969 | 669.2364 | 581.4164 | 273.1636 | 1071.2364 | 983.4164 | 675.1636
泰州供电公司市区 | 10 | 5200011931 | 泰州市润杰五金机械制造有限公司 | 泰州市区避峰1组 | 泰州市区金属冶金组 | 普通、非连续生产企业 | 金属加工机械制造???????? | PMS_10KV许官173线 | PMS_观五变 | 高港科技创业园皇冠路 | 1210095142 | 许庄负控 | 1500 | 1500 | 508.3571 | 463 | 李春芝 | 15996016086 | 曹必永 | 13852868779 | 唐君 | 15805263310 | 闻小俊 | 13270778023 | 陈娅 | 18262589969 | 230.4107 | 213.5714 | 87.7143 | 693.4107 | 676.5714 | 550.7143
泰州供电公司市区 | 11 | 5101838645 | 江苏鸿发新材料科技有限公司 | 泰州市区避峰1组 | 泰州市区金属冶金组 | 普通、非连续生产企业 | 其他金属工具制造???????? | PMS_10KV北园213线 | PMS_苏陈变 | 泰州市海陵区苏陈镇双岸村 | 1210098030 | 苏陈负控 | 1850 | 1600 | 828.1232 | 690 | 田总 | 18905263698 | 孙春兰 | 13815921566 | 张来池 | 13605267988 | 袁荣发 | 13270778553 | 陈娅 | 18262589969 | 153.9357 | 149.8893 | 179.5179 | 843.9357 | 839.8893 | 869.5179
泰州供电公司市区 | 12 | 5100138102 | 泰州东星精密机器有限公司 | 泰州市区避峰1组 | 泰州市区金属冶金组 | 普通、非连续生产企业 | 其他未列明的金属制品制造???????????? | PMS_10KV泰春219线 | PMS_泰东变 | 泰东工业园 | 1210098017 | 泰东负控 | 3000 | 3000 | 514.4464 | 500 | 周峰 | 13901436519 | 李兰 | 18605230503 | 高瑞麟 | 13505123381 | 殷爱君 | 15371597111 | 陈娅 | 18262589969 | 464.625 | 450.6071 | 51.125 | 964.625 | 950.6071 | 551.125
泰州供电公司市区 | 13 | 5300055096 | 江苏天罡精密铸造有限公司 | 泰州市区避峰1组 | 泰州市区金属冶金组 | 普通、非连续生产企业 | 其他未列明的金属制品制造???????????? | PMS_10KV洋西243线 | PMS_洋桥变 | 姜堰市罡杨镇西冯村 | 1210098028 | 罡杨负控 | 2300 | 1300 | 114.0357 | 94.8 | 夏淦成 | 15152960110 | 刘金峰 | 13405536076 | 刘金峰 | 13405536076 | 王 斌 | 13182244888 | 陈娅 | 18262589969 | 335.8589 | 278.8732 | 19.2357 | 430.6589 | 373.6732 | 114.0357
泰州供电公司市区 | 14 | 5100048105 | 泰州市凤凰产品开发有限公司 | 泰州市区避峰1组 | 泰州市区金属冶金组 | 普通、非连续生产企业 | 其他未列明的金属制品制造???????????? | PMS_10KV春兰298线 | PMS_大学变 | 海陵区开发区经东一路 | 1210096016 | 海陵负控 | 1630 | 1630 | 135.9107 | 114 | 姜泽文 | 13901436001 | 江源 | 15951169666 | 江源 | 15951169666 | 陈海涛 | 13625175731 | 陈娅 | 18262589969 | 157.8214 | 190.3214 | 447.4107 | 271.8214 | 304.3214 | 561.4107
泰州供电公司市区 | 15 | 5103318216 | 仲盛卓越精密科技(江苏)有限公司 | 泰州市区避峰1组 | 泰州市区金属冶金组 | 普通、非连续生产企业 | 其他未列明的金属制品制造???????????? | PMS_10kV马楼255线 | PMS_九龙变 | 海陵区九龙镇府前社区三组 | 1210098023 | 九龙负控 | 800 | 800 | 297.4404 | 242 | 丁学丽 | 13912198607 | 帅才华 | 13801432963 | 马建平 | 13801430956 | 刘明祥 | 13270778010 | 陈娅 | 18262589969 | 230.6731 | 241.25 | 59.3327 | 472.6731 | 483.25 | 301.3327
泰州供电公司市区 | 16 | 5100112008 | 康翔铝业(泰州)有限公司 | 泰州市区避峰1组 | 泰州市区金属冶金组 | 钢铁冶炼 | 有色金属合金制造和压延加工????????????? | PMS_10KV林海1#256线 | PMS_鲍徐变 | 经济开发区高新技术园区泰翔路58号 | 1210096016 | 海陵负控 | 3500 | 2250 | 672.3077 | 612 | 徐明锋 | 13401208211 | 叶生华 | 13505124804 | 钱松林 | 13625170726 | 陈海涛 | 13625175731 | 陈娅 | 18262589969 | 538.9231 | 539.7115 | 68.0385 | 1150.9231 | 1151.7115 | 680.0385
泰州供电公司市区 | 17 | 5300030420 | 江苏苏中铝业有限公司 | 泰州市区避峰1组 | 泰州市区金属冶金组 | 钢铁冶炼 | 有色金属合金制造和压延加工????????????? | PMS_10KV冯农112线 | PMS_苏陈变 | 海陵区苏陈镇夏郑村 | 1210098030 | 苏陈负控 | 1000 | 1000 | 514.3333 | 363.5 | 李振声 | 13809018599 | 李峰 | 13952644598 | 陈森 | 13641587015 | 袁荣发 | 13270778553 | 陈娅 | 18262589969 | 350.0625 | 279.1042 | 221.9583 | 713.5625 | 642.6042 | 585.4583
泰州供电公司市区 | 18 | 5100077025 | 江苏华东电力冶金机械总厂有限公司 | 泰州市区避峰1组 | 泰州市区金属冶金组 | 普通、非连续生产企业 | 轴承、齿轮、传动和驱动部件的制造???????????????? | PMS_10KV鲍冶203线 | PMS_鲍徐变 | 海陵区扬子东路22# | 3201000910 | 寺巷负控 | 8580 | 8580 | 2323.0357 | 2323.0357 | 戴美华 | 13951161696 | 陈春祥 | 13914405073 | 吴军 | 15152495171 | 陈九届 | 15152498488 | 陈娅 | 18262589969 | 1368.2143 | 1122.3214 | 1114.1072 | 3691.25 | 3445.3571 | 3437.1429
泰州供电公司市区 | 19 | 5300046308 | 江苏罡阳股份有限公司 | 泰州市区避峰1组 | 泰州市区金属冶金组 | 普通、非连续生产企业 | 轴承、齿轮、传动和驱动部件的制造???????????????? | PMS_10KV动力285线 | PMS_罡杨变 | 海陵区罡杨镇冯官村 | 3201008027 | 罡杨负控 | 5600 | 5600 | 1369.5 | 647.5 | 宋海兵 | 18752686666 | 李志勇 | 15861029988 | 李志勇 | 15861029988 | 王 斌 | 13182244889 | 陈娅 | 18262589969 | 2821.6071 | 2091.5 | 2143.75 | 3469.1071 | 2739 | 2791.25
泰州供电公司市区 | 20 | 5300046241 | 江苏罡阳股份有限公司 | 泰州市区避峰1组 | 泰州市区金属冶金组 | 普通、非连续生产企业 | 轴承、齿轮、传动和驱动部件的制造???????????????? | PMS_10KV模具273线 | PMS_罡杨变 | 罡扬镇杨庄村 | 3201008027 | 罡杨负控 | 7600 | 7600 | 955.3673 | 884.5 | 祁松明 | 13905262198 | 刘玉华 | 13901420829 | 冯雪松 | 13952685119 | 王 斌 | 13182244890 | 陈娅 | 18262589969 | 257.8469 | 224.6633 | 151.3163 | 1142.3469 | 1109.1633 | 1035.8163
泰州供电公司市区 | 21 | 5100038407 | 泰州市宇盛机械有限公司 | 泰州市区避峰1组 | 泰州市区金属冶金组 | 普通、非连续生产企业 | 轴承、齿轮、传动和驱动部件的制造???????????????? | PMS_10KV罡林282线 | PMS_罡杨变 | 森北大桥北 | 1210096016 | 海陵负控 | 800 | 800 | 10.0704 | 10 | 蒋春林 | 13705263989 | 蒋爱华 | 13004443309 | 袁立 | 13004443309 | 陈海涛 | 13625175731 | 陈娅 | 18262589969 | 385.6964 | 200.2875 | 0.3741 | 395.6964 | 210.2875 | 10.3741
泰州供电公司市区 | 22 | 5200005938 | 泰州市东方传动技术有限公司????????????? | 泰州市区避峰1组 | 泰州市区金属冶金组 | 普通、非连续生产企业 | 轴承、齿轮、传动和驱动部件的制造???????????????? | PMS_10KV刁铺157线 | PMS_高港变 | 泰州市五里桥 | 1210096033 | 刁铺负控 | 1745 | 630 | 347.8909 | 291.5 | 陈道山 | 13641588813 | 丁天赤 | 18012095022 | 丁天赤 | 18012095022 | 刘学林 | 13270778206 | 陈娅 | 18262589969 | 155.6091 | 108.5727 | 69.7545 | 447.1091 | 400.0727 | 361.2545
泰州供电公司市区 | 23 | 5200005417 | 泰州贺安特动力科技有限公司????????????? | 泰州市区避峰1组 | 泰州市区金属冶金组 | 普通、非连续生产企业 | 轴承、齿轮、传动和驱动部件的制造???????????????? | PMS_10KV齿轮192线 | PMS_观五变 | 高港高新技术开发区 | 1201004949 | 许庄负控 | 1760 | 1260 | 221.7768 | 182 | 霍祥兵 | 13952614477 | 周师道 | 13815956542 | 周师道 | 13815956542 | 闻小俊 | 13270778023 | 陈娅 | 18262589969 | 202.7857 | 184.875 | 54.3804 | 384.7857 | 366.875 | 236.3804
泰州供电公司市区 | 24 | 5100127079 | 江苏海恒建材机械有限公司???????????? | 泰州市区避峰1组 | 泰州市区金属冶金组 | 普通、非连续生产企业 | 矿山、冶金、建筑专用设备制造?????????????? | PMS_10KV双许282线 | PMS_双墩变 | 泰东工业园 | 1210096016 | 海陵负控 | 1000 | 1000 | 25.1759 | 13.4 | 于冬俊 | 13625179591 | 于冬俊 | 13625179591 | 于冬俊 | 13625179591 | 陈海涛 | 13625175731 | 陈娅 | 18262589969 | 594.6179 | 502.7196 | 13.1929 | 608.0179 | 516.1196 | 26.5929
泰州供电公司市区 | 25 | 5300059381 | 泰州市荣兴锻造有限公司??????????? | 泰州市区避峰1组 | 泰州市区金属冶金组 | 普通、非连续生产企业 | 通用零部件制造及机械修理???????????? | PMS_10KV东冯284线 | PMS_罡杨变 | 姜堰市罡杨冯官村 | 1210098028 | 罡杨负控 | 1030 | 1030 | 65.3892 | 14.2 | 周荣兴 | 13801433778 | 周晓莉 | 18901422855 | 施和第 | 17712927367 | 王 斌 | 13182244891 | 陈娅 | 18262589969 | 116.5784 | 380.1518 | 332.9594 | 130.7784 | 394.3518 | 347.1594 | 23 | 11241.2284 | 9541.6951 | 9606.4186
泰州供电公司市区 | 26 | 5200000217 | 泰州口岸船舶有限公司 | 泰州市区避峰2组 | 泰州市区交通组 | 普通、非连续生产企业 | 船舶及浮动装置制造????????? | 35kV口港396线 | PMS_口岸变 | 口岸镇船厂路1# | 1210091328 | 李茂俊 | 12650 | 4400 | 615.2727 | 452 | 王俊泽 | 13775666605 | 陈阳 | 13852883778 | 祝宝龙 | 52386963833 | 陈海涛 | 13625175731 | 薛林政 | 15062999933 | 2378.3636 | 1068.7818 | 182.8545 | 2830.3636 | 1520.7818 | 634.8545
泰州供电公司市区 | 27 | 5400099611 | 泰州中航船舶重工有限公司 | 泰州市区避峰2组 | 泰州市区交通组 | 普通、非连续生产企业 | 船舶及浮动装置制造????????? | 35kV盛船323线 | PMS_盛泰变 | 泰州市高港区永安洲福沙村 | 1201000519 | 永安负控 | 12650 | 12650 | 957.5536 | 957.5536 | 蔡爱国 | 13961048490 | 李钰 | 13961048490 | 赵息平 | 13625173478 | 陈 晔 | 13270778698 | 薛林政 | 15062999933 | 3838.5178 | 2160.8393 | 64.7857 | 4796.0714 | 3118.3929 | 1022.3393
泰州供电公司市区 | 28 | 5200018458 | 泰州三福船舶工程有限公司 | 泰州市区避峰2组 | 泰州市区交通组 | 普通、非连续生产企业 | 船舶及浮动装置制造????????? | 三福336线 | PMS_古马变 | 永安洲镇三福船厂 | 1201000519 | 永安负控 | 12650 | 12650 | 815.375 | 505 | 霍锦洲 | 13961039106 | 霍锦洲 | 13961039106 | 唐承平 | 13914548011 | 陈 晔 | 13270778698 | 薛林政 | 15062999933 | 2034.1071 | 727.625 | 1253.8929 | 2539.1071 | 1232.625 | 1758.8929
泰州供电公司市区 | 29 | 5103571428 | 江苏罡阳转向系统有限公司 | 泰州市区避峰2组 | 泰州市区交通组 | 普通、非连续生产企业 | 交通器材及其他交通运输设备制造??????????????? | 10KV骄阳272线 | PMS_罡杨变 | 海陵区罡杨镇天罡路工业园 | 3201008027 | 罡杨负控 | 5400 | 4400 | 1388.2321 | 1080 | 宋海兵 | 18752686666 | 李志勇 | 15861029988 | 李志勇 | 15861029988 | 王 斌 | 13182244892 | 薛林政 | 15062999933 | 2031.0714 | 1666.4286 | 843.2143 | 3111.0714 | 2746.4286 | 1923.2143
泰州供电公司市区 | 30 | 5100959303 | 万向精工江苏有限公司 | 泰州市区避峰2组 | 泰州市区交通组 | 普通、非连续生产企业 | 交通器材及其他交通运输设备制造??????????????? | PMS_10KV许华244线 | PMS_许庄变 | 泰州市高港区科技创业园创业大道 | 3201005250 | 许庄负控 | 4000 | 4000 | 781.1273 | 781.1273 | 付叶军 | 18958156160 | 李志皓 | 15061007280 | 李兵 | 18914546881 | 闻小俊 | 13270778023 | 薛林政 | 15062999933 | 1044.6909 | 988.8727 | 676.5091 | 1825.8182 | 1770 | 1457.6364
泰州供电公司市区 | 31 | 5103649026 | 江苏飞翔精密机械制造有限公司 | 泰州市区避峰2组 | 泰州市区交通组 | 普通、非连续生产企业 | 交通器材及其他交通运输设备制造??????????????? | PMS_10kV张坝263线 | PMS_九龙变 | 海陵区九龙镇马楼路(双征北侧) | 3201003139 | 九龙负控 | 2050 | 2050 | 442.5179 | 395.5 | 阮德芹 | 13775686664 | 阮德芹 | 13775686664 | 阮德芹 | 13775686664 | 刘明祥 | 13270778010 | 薛林政 | 15062999933 | 590.8571 | 487.4643 | 274.8393 | 986.3571 | 882.9643 | 670.3393
泰州供电公司市区 | 32 | 5100104442 | 唐泽交通器材(泰州)有限公司 | 泰州市区避峰2组 | 泰州市区交通组 | 普通、非连续生产企业 | 交通器材及其他交通运输设备制造??????????????? | PMS_10KV林海1#256线 | PMS_鲍徐变 | 凤凰西路58号 | 1210096016 | 海陵负控 | 880 | 880 | 301.7857 | 233.5 | 唐文贵 | 13801430758 | 孙秀红 | 18952613101 | 陈学文 | 18952613105 | 陈海涛 | 13625175731 | 薛林政 | 15062999933 | 371.1786 | 285.6607 | 70.6607 | 604.6786 | 519.1607 | 304.1607
泰州供电公司市区 | 33 | 5104088415 | 泰州市海新汽车部件有限公司 | 泰州市区避峰2组 | 泰州市区交通组 | 普通、非连续生产企业 | 交通器材及其他交通运输设备制造??????????????? | PMS_10KV观东191线 | PMS_观五变 | 泰州市高港区许庄街道创业路东侧官沟村八组 | 1210095138 | 许庄负控 | 1400 | 1400 | 153.3491 | 106 | 刘呈 | 15152995158 | 刘呈 | 15152995158 | 刘呈 | 15152995158 | 闻小俊 | 13270778023 | 薛林政 | 15062999933 | 554.0545 | 492.1164 | 67.16 | 660.0545 | 598.1164 | 173.16
泰州供电公司市区 | 34 | 5100225099 | 泰州进鑫机械有限公司 | 泰州市区避峰2组 | 泰州市区交通组 | 普通、非连续生产企业 | 摩托车制造（轻）???????? | PMS_10kV马楼255线 | PMS_九龙变 | 泰州市海陵区九龙台商工业园区 | 1210098024 | 九龙负控 | 2915 | 2600 | 511.9 | 363 | 周强 | 15189997384 | 周强 | 15189997384 | 周强 | 15189997384 | 刘明祥 | 13270778010 | 薛林政 | 15062999933 | 286.7714 | 227.4964 | 205.2786 | 649.7714 | 590.4964 | 568.2786
泰州供电公司市区 | 35 | 5100159292 | 鹰普机械(泰州)有限公司 | 泰州市区避峰2组 | 泰州市区交通组 | 普通、非连续生产企业 | 汽车制造???? | PMS_10KV泰吴2#224线 | PMS_寺巷变 | 海陵区吴洲南路东周山河北侧112号 | 1210098005 | 寺巷负控 | 3570 | 2570 | 175.4909 | 175.4909 | 沈昆 | 15861570267 | 周卫斌 | 15052798282 | 李士孝 | 15161018818 | 陈九届 | 15152498488 | 薛林政 | 15062999933 | 175.4909 | 364.8 | 1041.7273 | 350.9818 | 540.2909 | 1217.2182
泰州供电公司市区 | 36 | 5100111954 | 泰州神舟传动科技有限公司???????????? | 泰州市区避峰2组 | 泰州市区交通组 | 普通、非连续生产企业 | 汽车制造???? | PMS_10KV鲍江1#253线 | PMS_鲍徐变 | 海陵区经济开发区凤凰西路9号 | 1210096001 | 海陵负控 | 800 | 800 | 15.7018 | 10 | 陈茂江 | 13852662500 | 陈茂江 | 13852662500 | 陈茂江 | 13852662500 | 陈海涛 | 13625175731 | 薛林政 | 15062999933 | 437.3393 | 281.2589 | 9.7375 | 447.3393 | 291.2589 | 19.7375
泰州供电公司市区 | 37 | 5100134760 | 江苏中源机电有限公司 | 泰州市区避峰2组 | 泰州市区交通组 | 普通、非连续生产企业 | 汽车制造???? | PMS_10KV寺镇213线 | PMS_寺巷变 | 振兴路韩国工业园内 | 1210098007 | 寺巷负控 | 2000 | 2000 | 553.3393 | 235 | 朴镐一 | 13952617384 | 杭联根 | 18762330666 | 袁荣柏 | 15996001796 | 陈九届 | 15152498488 | 薛林政 | 15062999933 | 638.0357 | 599.0714 | 534.5893 | 873.0357 | 834.0714 | 769.5893
泰州供电公司市区 | 38 | 5100163007 | 泰州市天宇交通器材有限公司 | 泰州市区避峰2组 | 泰州市区交通组 | 普通、非连续生产企业 | 自行车制造（轻）???????? | PMS_10KV面粉152线 | PMS_十里变 | 泰州市海陵区九龙镇鲁庄 | 1210098023 | 九龙负控 | 1000 | 1000 | 194.8958 | 176.5 | 唐粉珍 | 15061000038 | 周琳 | 15061000038 | 汤刘华 | 13809013518 | 刘明祥 | 13270778010 | 薛林政 | 15062999933 | 189.1667 | 120.3208 | 51.1396 | 365.6667 | 296.8208 | 227.6396
泰州供电公司市区 | 39 | 5100077020 | 泰州自行车三套轴总厂 | 泰州市区避峰2组 | 泰州市区交通组 | 普通、非连续生产企业 | 自行车制造（轻）???????? | PMS_10kV张坝263线 | PMS_九龙变 | 九龙镇姚家村 | 1210098025 | 九龙负控 | 1630 | 1000 | 295.1818 | 282 | 凌如圣 | 13905263028 | 李华军 | 13101802202 | 李华军 | 13101802202 | 刘明祥 | 13270778010 | 薛林政 | 15062999933 | 376.3091 | 229.4545 | 23.7818 | 658.3091 | 511.4545 | 305.7818
泰州供电公司市区 | 40 | 5100094276 | 泰州晨光车业有限公司 | 泰州市区避峰2组 | 泰州市区交通组 | 普通、非连续生产企业 | 自行车制造（轻）???????? | PMS_10KV董家I131线 | PMS_洋桥变 | 九龙(雨声村)孙庙 | 1210098024 | 九龙负控 | 900 | 900 | 109.45 | 81.3 | 金凤云 | 15805269822 | 戚虎山 | 13961000297 | 徐学才 | 15896000021 | 刘明祥 | 13270778010 | 薛林政 | 15062999933 | 329.9857 | 183.2732 | 31.7161 | 411.2857 | 264.5732 | 113.0161 | 15 | 15275.9398 | 9883.464 | 5331.8867
泰州供电公司市区 | 41 | 5104058788 | 巨腾电子科技(泰州)有限公司???????????? | 泰州市区应急1组 | 电子组 | 普通、非连续生产企业 | 不锈钢及类似日用金属制品制造（轻）????????????????? | 巨腾2#178线 | PMS_振兴变 | 海陵经济开发区祥龙路北、吴陵南路西 | 3201003600 | 寺巷负控 | 16770 | 16770 | 4097.8182 | 3510 | 陈勇军 | 15152602562 | 徐扬 | 18652376688 | 徐扬 | 18652376688 | 陈九届 | 15152498488 | 柏兆勇 | 13101807177 | 942.1818 | 1011.4545 | 695.6364 | 4452.1818 | 4521.4545 | 4205.6364
泰州供电公司市区 | 42 | 5100048261 | 泰州乐金电子冷机有限公司 | 泰州市区应急1组 | 电子组 | 普通、非连续生产企业 | 泵、阀门、压缩机及类似机械的制造???????????????? | PMS_10KV双金295线 | PMS_双墩变 | 江苏省泰州市海陵区迎宾路12号 | 3201006999 | 海陵负控 | 9880 | 9880 | 3360.5357 | 3000 | 柳存富 | 13775706002 | 叶社峰 | 13961037823 | 陈文俊 | 13405526995 | 陈海涛 | 13625175731 | 柏兆勇 | 13101807177 | 1443.75 | 1362.1429 | 620.7143 | 4443.75 | 4362.1429 | 3620.7143
泰州供电公司市区 | 43 | 5100129122 | 泰州乐金电子冷机有限公司 | 泰州市区应急1组 | 电子组 | 普通、非连续生产企业 | 泵、阀门、压缩机及类似机械的制造???????????????? | 10KV乐金246线 | PMS_海陵变 | 江苏省泰州市海陵区迎宾路12号 | 3201006999 | 海陵负控 | 8600 | 7350 | 2550.3571 | 2175 | 柳存富 | 13775706002 | 叶社峰 | 13961037823 | 陈文俊 | 13405526995 | 陈海涛 | 13625175731 | 柏兆勇 | 13101807177 | 1397.25 | 1376.0893 | 559.6429 | 3572.25 | 3551.0893 | 2734.6429
泰州供电公司市区 | 44 | 5101288179 | 泰州乐金电子冷机有限公司 | 泰州市区应急1组 | 电子组 | 普通、非连续生产企业 | 泵、阀门、压缩机及类似机械的制造???????????????? | 10KV海金247线 | PMS_海陵变 | 泰州市海陵区迎宾路12号 | 3201006999 | 海陵负控 | 6800 | 6800 | 2048.0714 | 1590 | 柳存富 | 13775706002 | 叶社峰 | 13961037823 | 陈文俊 | 13405526995 | 陈海涛 | 13625175731 | 柏兆勇 | 13101807177 | 1653.4286 | 1678.75 | 862.2321 | 3243.4286 | 3268.75 | 2452.2321
泰州供电公司市区 | 45 | 5100139912 | 泰州海华机械制造有限公司 | 泰州市区应急1组 | 电子组 | 普通、非连续生产企业 | 泵、阀门、压缩机及类似机械的制造???????????????? | PMS_10KV泰春219线 | PMS_泰东变 | 泰东经济开发区兴园路 | 3201008018 | 泰东负控 | 1500 | 1000 | 339.4821 | 282 | 陈月兵 | 13961010860 | 陈月兵 | 13961010860 | 陈月兵 | 13961010860 | 殷爱君 | 15371597111 | 柏兆勇 | 13101807177 | 133.375 | 142.0714 | 103.3393 | 415.375 | 424.0714 | 385.3393
泰州供电公司市区 | 46 | 5200010451 | 泰州市华强照明器材有限公司 | 泰州市区应急1组 | 电子组 | 普通、非连续生产企业 | 电池制造（轻）??????? | PMS_10KV周梓II#194线 | PMS_观五变 | 高港区科技创业园幸福路8号 | 1210095142 | 许庄负控 | 1030 | 1030 | 435.6727 | 344.5 | 翟顺美 | 13815969668 | 陈献祥 | 13801430848 | 李景 | 13961012037 | 闻小俊 | 13270778023 | 柏兆勇 | 13101807177 | 346.8636 | 355.5364 | 94.9182 | 691.3636 | 700.0364 | 439.4182
泰州供电公司市区 | 47 | 5103945578 | 江苏春兰清洁能源研究院有限公司 | 泰州市区应急1组 | 电子组 | 普通、非连续生产企业 | 电池制造（轻）??????? | PMS_10kV春洁261线 | PMS_海陵变 | 泰州市海陵区迎宾路18号 | 3201006999 | 海陵负控 | 9000 | 9000 | 3453.3929 | 2070 | 李国庆 | 15850877330 | 姜传会 | 13270791757 | 王文君 | 15189991890 | 陈海涛 | 13625175731 | 柏兆勇 | 13101807177 | 1547.6786 | 1707.3214 | 1480.5357 | 3617.6786 | 3777.3214 | 3550.5357
泰州供电公司市区 | 48 | 5100034721 | 江苏宇成动力集团有限公司 | 泰州市区应急1组 | 电子组 | 普通、非连续生产企业 | 电机制造???? | 10KV宇成189线 | PMS_招贤变 | 森北大桥北西侧 | 3201006999 | 海陵负控 | 7000 | 7000 | 416.6 | 297 | 朱怀东 | 13901430708 | 蒋爱华 | 13004443309 | 陈爱明 | 13338891708 | 陈海涛 | 13625175731 | 柏兆勇 | 13101807177 | 641.6216 | 2310.5353 | 182.6922 | 938.6216 | 2607.5353 | 479.6922
泰州供电公司市区 | 49 | 5300064201 | 江苏微特利电机股份有限公司 | 泰州市区应急1组 | 电子组 | 普通、非连续生产企业 | 电机制造???? | PMS_10KV罡西243线 | PMS_罡杨变 | 罡杨镇冯官村 | 1210098028 | 罡杨负控 | 1630 | 630 | 67.5288 | 49.2 | 李锦州 | 13905268182 | 宫建军 | 13952635707 | 朱学玉 | 18961074008 | 王 斌 | 13182244893 | 柏兆勇 | 13101807177 | 466.1846 | 383.3808 | 19.4904 | 515.3846 | 432.5808 | 68.6904
泰州供电公司市区 | 50 | 5300046300 | 江苏微特利电机股份有限公司 | 泰州市区应急1组 | 电子组 | 普通、非连续生产企业 | 电机制造???? | PMS_10KV东冯284线 | PMS_罡杨变 | 泰州市西北郊罡扬科工园 | 1210098028 | 罡杨负控 | 1000 | 1000 | 30.408 | 17.6 | 花红斌 | 18952612379 | 顾剑翔 | 13961048760 | 朱学玉 | 18961074008 | 王 斌 | 13182244894 | 柏兆勇 | 13101807177 | 430.4 | 416.5 | 13.518 | 448 | 434.1 | 31.118
泰州供电公司市区 | 51 | 5101389705 | 雅马哈动力机械(江苏)有限公司 | 泰州市区应急1组 | 电子组 | 普通、非连续生产企业 | 电机制造???? | PMS_10KV鲍东2#252线 | PMS_鲍徐变 | 泰州市海陵区天虹路28号 | 1210096003 | 海陵负控 | 1300 | 1300 | 41.7429 | 20.4 | 刘秋平 | 15850882221 | 高宇 | 15850882221 | 卞学广 | 15850882221 | 陈海涛 | 13625175731 | 柏兆勇 | 13101807177 | 537.7625 | 496.0929 | 22.9321 | 558.1625 | 516.4929 | 43.3321
泰州供电公司市区 | 52 | 5100668110 | 泰州华龙电子有限公司 | 泰州市区应急1组 | 电子组 | 普通、非连续生产企业 | 电线、电缆、光缆及电工器材制造??????????????? | PMS_10KV凤凰II214线 | PMS_泰东变 | 泰州市工业园区凤凰北侧,纵三路西侧 | 3201004704 | 泰东负控 | 1600 | 1600 | 868.625 | 669 | 丁才起 | 15996000729 | 王为玉 | 15896011801 | 尹维华 | 15205260885 | 殷爱君 | 15371597111 | 柏兆勇 | 13101807177 | 248.3214 | 222.0714 | 252.8393 | 917.3214 | 891.0714 | 921.8393
泰州供电公司市区 | 53 | 5101733549 | 泰州市常泰电子有限公司 | 泰州市区应急1组 | 电子组 | 普通、非连续生产企业 | 电线、电缆、光缆及电工器材制造??????????????? | PMS_10KV观东191线 | PMS_观五变 | 泰州市高港区许庄街道创业路东侧管沟村八组 | 1210095140 | 许庄负控 | 1500 | 1000 | 544.7857 | 440 | 张生玉 | 13915071699 | 张生玉 | 13915071699 | 张生玉 | 13915071699 | 闻小俊 | 13270778023 | 柏兆勇 | 13101807177 | 144.6964 | 127.875 | 150.3214 | 584.6964 | 567.875 | 590.3214
泰州供电公司市区 | 54 | 5103562978 | 泰州市创新电子有限公司 | 泰州市区应急1组 | 电子组 | 普通、非连续生产企业 | 电子和电工机械专用设备制造????????????? | PMS_10KV新疏112线 | PMS_新明变 | 泰州市高港区江平路南侧 | 1210093102 | 口岸负控 | 3600 | 3600 | 1503.5714 | 1320 | 黄岳年 | 13236181182 | 黄岳年 | 13236181182 | 黄岳年 | 13236181182 | 杨屹辉 | 13270778598 | 柏兆勇 | 13101807177 | 758.9643 | 613.9286 | 495.3571 | 2078.9643 | 1933.9286 | 1815.3571
泰州供电公司市区 | 55 | 5100139103 | 江苏申视新材料科技有限公司 | 泰州市区应急1组 | 电子组 | 普通、非连续生产企业 | 电子和电工机械专用设备制造????????????? | PMS_10KV泰春219线 | PMS_泰东变 | 海陵区泰东工业园南区 | 1210098017 | 泰东负控 | 2250 | 2250 | 684.7214 | 552 | 刘海鹰 | 13505263168 | 李学辉 | 13914549487 | 叶爱兵 | 13641589944 | 殷爱君 | 15371597111 | 柏兆勇 | 13101807177 | 243.9643 | 254.9286 | 166.0536 | 795.9643 | 806.9286 | 718.0536
泰州供电公司市区 | 56 | 5103765087 | 泰州友润电子科技股份有限公司 | 泰州市区应急1组 | 电子组 | 普通、非连续生产企业 | 电子和电工机械专用设备制造????????????? | PMS_10KV周梓II#194线 | PMS_观五变 | 泰州市高港区许庄街道创新路南侧 | 1210095138 | 许庄负控 | 1300 | 1300 | 489.1855 | 246 | 朱汪凤 | 13645261498 | 朱汪凤 | 13645261498 | 朱汪凤 | 13645261498 | 闻小俊 | 13270778023 | 柏兆勇 | 13101807177 | 361.7436 | 550.1036 | 397.32 | 607.7436 | 796.1036 | 643.32
泰州供电公司市区 | 57 | 5103962141 | 泰州汇锦电子有限公司 | 泰州市区应急1组 | 电子组 | 普通、非连续生产企业 | 电子和电工机械专用设备制造????????????? | PMS_10KV城南113线 | PMS_口岸变 | 泰州市高港区临港经济园远东大道北侧 | 1210093102 | 口岸负控 | 2500 | 1250 | 542.2679 | 483 | 朱亮 | 13814457277 | 朱亮 | 13814457277 | 徐军 | 13775708021 | 杨屹辉 | 13270778598 | 柏兆勇 | 13101807177 | 165.9821 | 126.5 | 66.4107 | 648.9821 | 609.5 | 549.4107
泰州供电公司市区 | 58 | 5100150873 | 泰州市鑫海投资有限公司 | 泰州市区应急1组 | 电子组 | 普通、非连续生产企业 | 电子和电工机械专用设备制造????????????? | PMS_10KV园区I211线 | PMS_泰东变 | 泰州市海陵区兴业路96号 | 1210098015 | 泰东负控 | 1030 | 1030 | 400.0357 | 368.5 | 邵社荣 | 15850875458 | 邵社荣 | 15850875458 | 邵社荣 | 15850875458 | 殷爱君 | 15371597111 | 柏兆勇 | 13101807177 | 215.9286 | 203.7857 | 38.7321 | 584.4286 | 572.2857 | 407.2321
泰州供电公司市区 | 59 | 5101964101 | 纬创资通(泰州)有限公司 | 泰州市区应急1组 | 电子组 | 普通、非连续生产企业 | 电子计算机制造??????? | PMS_10KV新源232线 | PMS_寺巷变 | 江苏省泰州经济开发区出口加工区F2B厂房 | 3201000910 | 寺巷负控 | 23100 | 13500 | 2111.0536 | 1180 | 杨成 | 15951152402 | 王俊蛟 | 13912195694 | 杨成 | 15951152402 | 陈九届 | 15152498488 | 柏兆勇 | 13101807177 | 1269.8214 | 1266.7857 | 949.3036 | 2449.8214 | 2446.7857 | 2129.3036
泰州供电公司市区 | 60 | 5102098427 | 纬创资通(泰州)有限公司 | 泰州市区应急1组 | 电子组 | 普通、非连续生产企业 | 电子计算机制造??????? | 10KV纬创1#217线 | PMS_寺巷变 | 江苏省泰州经济开发区出口加工区F2A厂房 | 3201000910 | 寺巷负控 | 7300 | 4100 | 771.6964 | 528 | 杨成 | 15951152402 | 王俊蛟 | 13912195694 | 杨成 | 15951152402 | 陈九届 | 15152498488 | 柏兆勇 | 13101807177 | 328.1964 | 340.2143 | 272.9286 | 856.1964 | 868.2143 | 800.9286
泰州供电公司市区 | 61 | 5100592656 | 纬创资通(泰州)有限公司 | 泰州市区应急1组 | 电子组 | 普通、非连续生产企业 | 电子计算机制造??????? | 10KV创工1#218线 | PMS_寺巷变 | 泰州市经济开发区出口加工区内(厂区用电) | 3201000910 | 寺巷负控 | 7700 | 4100 | 272.4286 | 171 | 杨成 | 18752629188 | 王俊蛟 | 13912195694 | 杨成 | 18752629188 | 陈九届 | 15152498488 | 柏兆勇 | 13101807177 | 454.0714 | 225.7857 | 116 | 625.0714 | 396.7857 | 287
泰州供电公司市区 | 62 | 5103576394 | 纬立资讯配件(泰州)有限公司 | 泰州市区应急1组 | 电子组 | 普通、非连续生产企业 | 电子器件制造?????? | 10KV立工2#244线 | PMS_寺巷变 | 泰州市经济开发区出口加工区 | 3201000910 | 寺巷负控 | 16480 | 16480 | 2892.2321 | 1505 | 陈勇军 | 15152602562 | 陈勇军 | 15152602562 | 陈勇军 | 15152602562 | 陈九届 | 15152498488 | 柏兆勇 | 13101807177 | 1476.6071 | 1486.0714 | 1430.3571 | 2981.6071 | 2991.0714 | 2935.3571
泰州供电公司市区 | 63 | 5100160715 | 幸星电子(泰州)有限公司 | 泰州市区应急1组 | 电子组 | 普通、非连续生产企业 | 电子器件制造?????? | PMS_10KV泰迎277线 | PMS_泰东变 | 海陵工业园区 | 1210098015 | 泰东负控 | 630 | 630 | 245.6893 | 245.6893 | 游文斌 | 18061088282 | 游文斌 | 18061088282 | 刘军荣 | 15052818190 | 殷爱君 | 15371597111 | 柏兆勇 | 13101807177 | 139.7928 | 127.5071 | 14.3214 | 385.4821 | 373.1964 | 260.0107
泰州供电公司市区 | 64 | 5100203541 | 泰州市博泰电子有限公司 | 泰州市区应急1组 | 电子组 | 普通、非连续生产企业 | 电子元件制造?????? | PMS_10KV建西1号155线 | PMS_建安变 | 泰州市高港区永安马船东站 | 1210097010 | 永安负控 | 2260 | 2260 | 425.9821 | 246 | 倪新军 | 13961010234 | 何广军 | 15052306631 | 刘玉中 | 15195206841 | 陈 晔 | 13270778698 | 柏兆勇 | 13101807177 | 435.0536 | 484.3214 | 497.7143 | 681.0536 | 730.3214 | 743.7143
泰州供电公司市区 | 65 | 5200000177 | 泰州苏中天线集团有限公司 | 泰州市区应急1组 | 电子组 | 普通、非连续生产企业 | 电子元件制造?????? | PMS_10KV无纺119线 | PMS_口岸变 | 泰州市高港区口岸镇江平东路1号 | 1210091213 | 李茂俊 | 1130 | 1130 | 312.3571 | 182 | 李春玫 | 13961016378 | 卞雨生 | 13961016378 | 卞雨生 | 13961016378 | 陈海涛 | 13625175731 | 柏兆勇 | 13101807177 | 550.875 | 526.3036 | 140.3214 | 732.875 | 708.3036 | 322.3214
泰州供电公司市区 | 66 | 5200023432 | 泰州市旺灵绝缘材料厂 | 泰州市区应急1组 | 电子组 | 普通、非连续生产企业 | 电子元件制造?????? | PMS_10KV建西1号155线 | PMS_建安变 | 永安洲镇永兴村马船东路北侧 | 1210097010 | 永安负控 | 1600 | 1600 | 423.504 | 294 | 朱德明 | 13815954159 | 梅春生 | 13815954159 | 梅春生 | 13815954159 | 陈 晔 | 13270778698 | 柏兆勇 | 13101807177 | 266.96 | 311.4 | 265.132 | 560.96 | 605.4 | 559.132
泰州供电公司市区 | 67 | 5200022046 | 泰州银河寰宇半导体有限公司 | 泰州市区应急1组 | 电子组 | 普通、非连续生产企业 | 电子元件制造?????? | PMS_10KV许镇1#232线 | PMS_许庄变 | 泰州高港科技创业园 | 1210095140 | 许庄负控 | 1000 | 1000 | 397.8393 | 10.2 | 张 | 15206118188 | 汪奇武 | 15052802068 | 杨万彪 | 13401242949 | 闻小俊 | 13270778023 | 柏兆勇 | 13101807177 | 464.3536 | 467.2286 | 418.3714 | 474.5536 | 477.4286 | 428.5714
泰州供电公司市区 | 68 | 5103944524 | 江苏扬泰电子有限公司 | 泰州市区应急1组 | 电子组 | 普通、非连续生产企业 | 电子元件制造?????? | 建新925线 | PMS_新明变 | 江苏省泰州市高港区临港经济园区兴港路南侧新乔路东侧泰高路西侧 | 3201003444 | 口岸负控 | 8000 | 4000 | 1346.6667 | 1170 | 孙国平 | 18051162123 | 孙国平 | 18051162123 | 孙国平 | 18051162123 | 杨屹辉 | 13270778598 | 柏兆勇 | 13101807177 | 335.8519 | 395.5556 | 330 | 1505.8519 | 1565.5556 | 1500
泰州供电公司市区 | 69 | 5100244335 | 泰州海天电子科技股份有限公司 | 泰州市区应急1组 | 电子组 | 普通、非连续生产企业 | 电子元件制造?????? | PMS_10KV周梓II#194线 | PMS_观五变 | 泰州市高港科技创业园兴旺路135 | 1210095142 | 许庄负控 | 1000 | 1000 | 565.4182 | 551.5 | 郑江 | 18921705030 | 郑江 | 18921705030 | 郑江 | 18921705030 | 闻小俊 | 13270778023 | 柏兆勇 | 13101807177 | 133.1364 | 130.9545 | 13.9182 | 684.6364 | 682.4545 | 565.4182
泰州供电公司市区 | 70 | 5100167877 | 江苏兴联电子科技有限公司 | 泰州市区应急1组 | 电子组 | 普通、非连续生产企业 | 电子元件制造?????? | PMS_10KV振也171线 | PMS_振兴变 | 寺巷镇振兴西路西首 | 1210098005 | 寺巷负控 | 630 | 630 | 452.5732 | 383 | 陈权禄 | 15052813377 | 湛波涛 | 15161009599 | 郭爱 | 18262308987 | 陈九届 | 15152498488 | 柏兆勇 | 13101807177 | 173.3661 | 168.5357 | 169.8929 | 556.3661 | 551.5357 | 552.8929
泰州供电公司市区 | 71 | 5200010425 | 泰州超人汽车电子有限公司 | 泰州市区应急1组 | 电子组 | 普通、非连续生产企业 | 电子元件制造?????? | PMS_10KV疏港189线 | PMS_滨江变 | 口岸镇工业园区 | 1210093098 | 口岸负控 | 500 | 500 | 240.2857 | 172 | 蒋燕 | 13952601969 | 刘军 | 15189909690 | 杨学泉 | 15951145448 | 杨屹辉 | 13270778598 | 柏兆勇 | 13101807177 | 186.4286 | 170.5536 | 71.2857 | 358.4286 | 342.5536 | 243.2857
泰州供电公司市区 | 72 | 5100163824 | 泰州新源电工器材有限公司 | 泰州市区应急1组 | 电子组 | 普通、非连续生产企业 | 耐火材料制品制造???????? | PMS_10KV新源232线 | PMS_寺巷变 | 永定路419#(328国道、吴洲南路交界处) | 3201000910 | 寺巷负控 | 5700 | 5700 | 1145.2679 | 904 | 朱同年 | 15852958298 | 李建荣 | 15896011732 | 杨业 | 15312785685 | 陈九届 | 15152498488 | 柏兆勇 | 13101807177 | 973.6964 | 1034.6786 | 395.8571 | 1877.6964 | 1938.6786 | 1299.8571
泰州供电公司市区 | 73 | 5100058593 | 林海股份有限公司 | 泰州市区应急1组 | 电子组 | 普通、非连续生产企业 | 农、林、牧、渔专用机械制造????????????? | PMS_10KV城营187线 | PMS_城南变 | 迎春西路199号 | 1210096019 | 海陵负控 | 1000 | 1000 | 111.2571 | 61.2 | 王三太 | 13801433689 | 刘宏峻 | 13615192636 | 钱忠宝 | 13016718181 | 陈海涛 | 13625175731 | 柏兆勇 | 13101807177 | 287.35 | 213.5821 | 60.8357 | 348.55 | 274.7821 | 122.0357
泰州供电公司市区 | 74 | 5100134329 | 泰州市海发机电配件有限公司 | 泰州市区应急1组 | 电子组 | 普通、非连续生产企业 | 其他电气机械及器材制造??????????? | PMS_10KV泰春219线 | PMS_泰东变 | 海陵工业园区永吉路88号 | 3201008019 | 泰东负控 | 1215 | 1215 | 484.2321 | 438 | 叶士海 | 13914405218 | 陈坤 | 15852972777 | 单扣龙 | 18752621719 | 殷爱君 | 15371597111 | 柏兆勇 | 13101807177 | 545.2857 | 489.6607 | 68.0071 | 983.2857 | 927.6607 | 506.0071
泰州供电公司市区 | 75 | 5100165455 | 江苏南瑞泰事达电气有限公司 | 泰州市区应急1组 | 电子组 | 普通、非连续生产企业 | 其他电气机械及器材制造??????????? | PMS_10KV振工168线 | PMS_振兴变 | 海陵区经济开发区民营科技园(泰高路西) | 1210098005 | 寺巷负控 | 4100 | 4100 | 89.2071 | 66.9 | 刘永高 | 18652600330 | 胡静 | 18652600767 | 马保国 | 15850863445 | 陈九届 | 15152498488 | 柏兆勇 | 13101807177 | 420.0107 | 426.2607 | 29.0196 | 486.9107 | 493.1607 | 95.9196
泰州供电公司市区 | 76 | 5100034333 | 江苏春兰机械制造有限公司 | 泰州市区应急1组 | 电子组 | 普通、非连续生产企业 | 其他电气机械及器材制造??????????? | 10KV海光153线 | PMS_十里变 | 扬州路227号 | 1210096016 | 海陵负控 | 5200 | 1000 | 447.6607 | 335 | 李曙 | 13775706881 | 夏存 | 13775706881 | 王辉 | 13705263866 | 陈海涛 | 13625175731 | 柏兆勇 | 13101807177 | 304.6607 | 266.2143 | 161.75 | 639.6607 | 601.2143 | 496.75
泰州供电公司市区 | 77 | 5100674428 | 泰州市东田电子有限公司 | 泰州市区应急1组 | 电子组 | 普通、非连续生产企业 | 其他电气机械及器材制造??????????? | PMS_10kV孔农104线 | PMS_宣堡变 | 高港区科技创业园 | 1210095142 | 许庄负控 | 1130 | 1130 | 195.5546 | 144 | 沈健 | 13906178360 | 高迎阳 | 13506179231 | 曹建兴 | 18914402606 | 闻小俊 | 13270778023 | 柏兆勇 | 13101807177 | 292.5636 | 294.2909 | 247.1091 | 436.5636 | 438.2909 | 391.1091
泰州供电公司市区 | 78 | 5100693733 | 泰州市宇鹏机械配件有限公司 | 泰州市区应急1组 | 电子组 | 普通、非连续生产企业 | 其他电气机械及器材制造??????????? | PMS_10KV东梅Ⅰ215线 | PMS_泰东变 | 泰州市海陵区工业园17号 | 1210098016 | 泰东负控 | 1000 | 1000 | 97.0429 | 58.9 | 胡桂鹏 | 13338882526 | 张红喜 | 15061005857 | 张红喜 | 15061005857 | 殷爱君 | 15371597111 | 柏兆勇 | 13101807177 | 41.6821 | 364.7375 | 459.8732 | 100.5821 | 423.6375 | 518.7732 | 38 | 20759.8605 | 22529.7098 | 12334.6842
泰州供电公司市区 | 79 | 5200011821 | 江苏润阳物流器械科技有限公司 | 泰州市区应急2组 | 电子组 | 普通、非连续生产企业 | 其他电气机械及器材制造??????????? | PMS_10kV孔农104线 | PMS_宣堡变 | 科技创业园标准厂房 | 1210095140 | 许庄负控 | 1630 | 1630 | 457.2909 | 457.2909 | 李先生 | 15996016086 | 李先生 | 15996016086 | 李先生 | 15996016086 | 闻小俊 | 13270778023 | 柏兆勇 | 13101807177 | 342.2727 | 332.4909 | 16.3091 | 799.5636 | 789.7818 | 473.6
泰州供电公司市区 | 80 | 5103386502 | 江苏智航新能源有限公司 | 泰州市区应急2组 | 电子组 | 普通、非连续生产企业 | 其他电子设备制造???????? | PMS_10KV龙园1#133线 | PMS_洋桥变 | 泰州市海陵区新能源产业园 | 3201003139 | 九龙负控 | 28800 | 28800 | 4338.2857 | 3630 | 黄守明 | 18652616863 | 丁爱民 | 15252606979 | 黄枭 | 15189982128 | 刘明祥 | 13270778010 | 柏兆勇 | 13101807177 | 1289.4286 | 1437.0536 | 1172.1696 | 4919.4286 | 5067.0536 | 4802.1696
泰州供电公司市区 | 81 | 5100157146 | 泰通(泰州)工业有限公司 | 泰州市区应急2组 | 电子组 | 普通、非连续生产企业 | 其他电子设备制造???????? | 10kV泰通252线 | PMS_九龙变 | 九龙镇台商工业园区 | 3201003139 | 九龙负控 | 8630 | 6130 | 1025.851 | 143 | 钱凯 | 18662491970 | 金先生 | 13914704033 | 李亦明 | 18052606959 | 刘明祥 | 13270778010 | 柏兆勇 | 13101807177 | 894.6922 | 940.5608 | 1044.5686 | 1037.6922 | 1083.5608 | 1187.5686
泰州供电公司市区 | 82 | 5101770439 | 泰州明昕微电子有限公司 | 泰州市区应急2组 | 电子组 | 普通、非连续生产企业 | 其他电子设备制造???????? | PMS_10KV明昕278线 | PMS_泰东变 | 泰州市海陵区泰安路西侧、凤凰东路北侧 | 1210098017 | 泰东负控 | 5630 | 3230 | 1077.9821 | 926 | 秦嗣梁 | 13775681809 | 刘知玉 | 15152605973 | 徐如 | 15052804810 | 殷爱君 | 15371597111 | 柏兆勇 | 13101807177 | 283.5 | 247 | 191.5714 | 1209.5 | 1173 | 1117.5714
泰州供电公司市区 | 83 | 5102737803 | 泰州市鑫海投资有限公司 | 泰州市区应急2组 | 电子组 | 普通、非连续生产企业 | 其他电子设备制造???????? | PMS_10KV园区II212线 | PMS_泰东变 | 泰州海陵区泰康路西侧兴工路南侧 | 1210098017 | 泰东负控 | 3930 | 3930 | 702.7929 | 702.7929 | 常健 | 13739100999 | 常健 | 13739100999 | 常健 | 13739100999 | 殷爱君 | 15371597111 | 柏兆勇 | 13101807177 | 370.225 | 351.6 | 744.5285 | 1073.0179 | 1054.3929 | 1447.3214
泰州供电公司市区 | 84 | 5103253103 | 科化新材料泰州有限公司 | 泰州市区应急2组 | 电子组 | 普通、非连续生产企业 | 其他电子设备制造???????? | PMS_10KV东梅Ⅱ275线 | PMS_泰东变 | 泰州市海陵工业园区兴工路16号 | 1210098017 | 泰东负控 | 3200 | 1600 | 681.2679 | 78 | 卢绪奎 | 13901247808 | 王全胜 | 13327799550 | 赵秋杰 | 13439099046 | 殷爱君 | 15371597111 | 柏兆勇 | 13101807177 | 730.6786 | 750.5 | 675.4071 | 808.6786 | 828.5 | 753.4071
泰州供电公司市区 | 85 | 5100156693 | 泰州德通电气有限公司 | 泰州市区应急2组 | 电子组 | 普通、非连续生产企业 | 其他未列明的制造业????????? | PMS_10KV城海182线 | PMS_城南变 | 江洲南路西侧凤凰西路南侧 | 3201000910 | 寺巷负控 | 20090 | 17560 | 202.5464 | 48 | 邹文涛 | 13615192830 | 孔明 | 13914407585 | 孔明 | 13914407585 | 陈九届 | 15152498488 | 柏兆勇 | 13101807177 | 233.9679 | 231.8321 | 157.5214 | 281.9679 | 279.8321 | 205.5214
泰州供电公司市区 | 86 | 5100157529 | 泰州日顺电器发展有限公司???????????? | 泰州市区应急2组 | 电子组 | 普通、非连续生产企业 | 通信设备制造?????? | PMS_10KV药城2#2A6线 | PMS_医药变 | 经济开发区民营科技园姜寺路北侧 | 1210098007 | 寺巷负控 | 880 | 880 | 219.9636 | 36.6 | 帅小兵 | 15805267690 | 王冬凤 | 13401234706 | 王冬凤 | 13401234706 | 陈九届 | 15152498488 | 柏兆勇 | 13101807177 | 435.6545 | 432.0727 | 232.5636 | 472.2545 | 468.6727 | 269.1636
泰州供电公司市区 | 87 | 5104059067 | 江苏东汛锂业有限公司?????????? | 泰州市区应急2组 | 电子组 | 普通、非连续生产企业 | 通用零部件制造及机械修理???????????? | PMS_10kV滨东138线 | PMS_滨江变 | 泰州经济开发区滨江工业园区府路北侧、引江河路东侧 | 1210093102 | 寺巷负控 | 7500 | 2500 | 2438.75 | 2160 | 李总 | 18115985138 | 阚兴元 | 15052308118 | 阚兴元 | 15052308118 | 陈九届 | 15152498488 | 柏兆勇 | 13101807177 | 340.7143 | 304.2857 | 290.1786 | 2500.7143 | 2464.2857 | 2450.1786
泰州供电公司市区 | 88 | 5100136227 | 江苏明星减震器有限公司 | 泰州市区应急2组 | 电子组 | 普通、非连续生产企业 | 通用零部件制造及机械修理???????????? | PMS_10KV洋界242线 | PMS_洋桥变 | 海陵区九龙镇 | 3201003139 | 九龙负控 | 5600 | 5600 | 1056.25 | 696 | 于桂林 | 13905262459 | 姚爱平 | 13701429706 | 孙卫滨 | 13775704065 | 刘明祥 | 13270778010 | 柏兆勇 | 13101807177 | 1666.1429 | 1113.5 | 441.2143 | 2362.1429 | 1809.5 | 1137.2143
泰州供电公司市区 | 89 | 5101609912 | 泰州浙华机械精锻有限公司 | 泰州市区应急2组 | 电子组 | 普通、非连续生产企业 | 通用零部件制造及机械修理???????????? | PMS_10KV许华244线 | PMS_许庄变 | 泰州市高港区科技创业园刁泗路东首 | 1210095142 | 许庄负控 | 3200 | 1600 | 18.6302 | 17 | 张学华 | 13706173698 | 杨亦聪 | 13961779926 | 杨亦聪 | 13961779926 | 闻小俊 | 13270778023 | 柏兆勇 | 13101807177 | 913.4429 | 893.3018 | 1.6302 | 930.4429 | 910.3018 | 18.6302
泰州供电公司市区 | 90 | 5103725235 | 江苏张驰轮毂制造有限公司 | 泰州市区应急2组 | 电子组 | 普通、非连续生产企业 | 通用零部件制造及机械修理???????????? | PMS_10KV观东191线 | PMS_观五变 | 泰州市高港区科技创业园兴旺路西侧交叉口 | 1210095138 | 许庄负控 | 1030 | 1030 | 387.4423 | 266.5 | 张海霞 | 15252602823 | 张爱国 | 18994652580 | 李万峰 | 18961096598 | 闻小俊 | 13270778023 | 柏兆勇 | 13101807177 | 266.0615 | 265.3731 | 127.2135 | 532.5615 | 531.8731 | 393.7135
泰州供电公司市区 | 91 | 5103664138 | 泰州双羊精密无缝钢管有限公司 | 泰州市区应急2组 | 电子组 | 普通、非连续生产企业 | 通用零部件制造及机械修理???????????? | PMS_10kV张坝263线 | PMS_九龙变 | 泰州市九龙镇工业园区(双征车业公司北侧) | 3201003139 | 九龙负控 | 1250 | 1250 | 252.5125 | 134.5 | 阮德芹 | 13775686661 | 阮德芹 | 13775686661 | 阮德芹 | 13775686661 | 刘明祥 | 13270778010 | 柏兆勇 | 13101807177 | 383.5179 | 327.4643 | 338.875 | 518.0179 | 461.9643 | 473.375
泰州供电公司市区 | 92 | 5100151354 | 奥艾斯新能源科技(泰州)有限公司 | 泰州市区应急2组 | 电子组 | 普通、非连续生产企业 | 通用零部件制造及机械修理???????????? | PMS_10KV泰吴1#215线 | PMS_寺巷变 | 经济开发区吴洲南路与328国道西北角 | 3201009605 | 海陵负控 | 500 | 500 | 136.5804 | 58.65 | 袁志勇 | 13961015999 | 陆亚林 | 13515156775 | 陈俊鹏 | 15105261488 | 陈海涛 | 13625175731 | 柏兆勇 | 13101807177 | 289.0821 | 256.0107 | 214.5107 | 347.7321 | 314.6607 | 273.1607
泰州供电公司市区 | 93 | 5100886750 | 泰州市瑞驰动力机械有限公司 | 泰州市区应急2组 | 电子组 | 普通、非连续生产企业 | 通用零部件制造及机械修理???????????? | PMS_10KV董家II132线 | PMS_洋桥变 | 泰州海陵区罡杨镇西冯工业区2号 | 3201008027 | 罡杨负控 | 2630 | 4630 | 223.5 | 160.9 | 刘金峰 | 13405536076 | 刘金峰 | 13405536076 | 刘金峰 | 13405536076 | 王 斌 | 13182244895 | 柏兆勇 | 13101807177 | 397.1 | 313.3929 | 269.5643 | 558 | 474.2929 | 430.4643
泰州供电公司市区 | 94 | 5100166260 | 泰州海达塑胶包装有限公司 | 泰州市区应急2组 | 电子组 | 普通、非连续生产企业 | 通用零部件制造及机械修理???????????? | PMS_10KV医引2#2E2线 | PMS_医药变 | 民营科技园引江东路西万达彩绘北侧 | 1210098005 | 寺巷负控 | 500 | 500 | 257.7607 | 244.5 | 徐国春 | 13951161796 | 徐国春 | 13951161796 | 徐国春 | 13951161796 | 陈九届 | 15152498488 | 柏兆勇 | 13101807177 | 88.0357 | 97.9643 | 14.9536 | 332.5357 | 342.4643 | 259.4536
泰州供电公司市区 | 95 | 5103664519 | 江苏昆仑光源材料有限公司 | 泰州市区应急2组 | 电子组 | 普通、非连续生产企业 | 照明器具制造（轻）????????? | PMS_10KV城南113线 | PMS_口岸变 | 泰州市高港区临港经济园远东大道和团结路交汇处 | 1210093103 | 口岸负控 | 6000 | 2000 | 623.2143 | 458 | 樊伟 | 13301430899 | 陆余圣 | 13815963178 | 樊伟 | 13815963178 | 杨屹辉 | 13270778598 | 柏兆勇 | 13101807177 | 370.0607 | 450.9464 | 366.2143 | 828.0607 | 908.9464 | 824.2143
泰州供电公司市区 | 96 | 5100158916 | 江苏海阳化纤有限公司 | 泰州市区应急2组 | 泰州市区纺织组 | 普通、非连续生产企业 | 纺织服装制造?????? | PMS_10KV泰迎277线 | PMS_泰东变 | 海陵工业园区兴工路2号 | 3201004704 | 泰东负控 | 12230 | 12230 | 5166.0714 | 3960 | 吉增明 | 13182243415 | 陈阳 | 13852861214 | 陈阳 | 13852861214 | 殷爱君 | 15371597111 | 陈洵 | 13365203588 | 1233.9286 | 1297.8571 | 1446.0714 | 5193.9286 | 5257.8571 | 5406.0714
泰州供电公司市区 | 97 | 5100133669 | 泰州市民乐化纤绳网带有限公司 | 泰州市区应急2组 | 泰州市区纺织组 | 普通、非连续生产企业 | 纺织制成品制造??????? | PMS_10KV药城2#2A6线 | PMS_医药变 | 寺巷镇姜寺路 | 1210098007 | 寺巷负控 | 1300 | 800 | 633.6185 | 483 | 毛国章 | 13905263619 | 朱步忠 | 13801433296 | 帅国强 | 13801433296 | 陈九届 | 15152498488 | 陈洵 | 13365203590 | 218.3704 | 190.0926 | 188.0556 | 701.3704 | 673.0926 | 671.0556
泰州供电公司市区 | 98 | 5100124247 | 泰州市广源化纺有限公司 | 泰州市区应急2组 | 泰州市区纺织组 | 普通、非连续生产企业 | 纺织制成品制造??????? | PMS_10KV药城2#2A6线 | PMS_医药变 | 姜寺路民营科技园 | 1210098005 | 寺巷负控 | 500 | 500 | 297.2727 | 249 | 罗中亮 | 13775705128 | 栾亚云 | 13401231998 | 陈杰 | 52386816242 | 陈九届 | 15152498488 | 陈洵 | 13365203591 | 103.8364 | 90.5818 | 51.4 | 352.8364 | 339.5818 | 300.4
泰州供电公司市区 | 99 | 5100034233 | 泰州吉泰毛纺织染厂 | 泰州市区应急2组 | 泰州市区纺织组 | 普通、非连续生产企业 | 毛纺织和染整精加工????????? | PMS_10KV森森175线 | PMS_招贤变 | 扬州路164号 | 3201006999 | 海陵负控 | 6600 | 6600 | 1037.7885 | 848 | 徐正兴 | 13961015628 | 孙静 | 15996011992 | 周红平 | 15952606846 | 陈海涛 | 13625175731 | 陈洵 | 13365203592 | 313.5192 | 477 | 404.8269 | 1161.5192 | 1325 | 1252.8269
泰州供电公司市区 | 100 | 5100034250 | 江苏海阳化纤有限公司 | 泰州市区应急2组 | 泰州市区纺织组 | 普通、非连续生产企业 | 棉、化纤纺织及印染精加工???????????? | PMS_10KV银河116线 | PMS_江洲变 | 海陵区海阳路28号 | 3201006999 | 海陵负控 | 28000 | 25000 | 11232.1429 | 11000 | 吉增明 | 13182243415 | 韩军 | 13405523158 | 陈阳 | 13852861214 | 陈海涛 | 13625175731 | 陈洵 | 13365203593 | 250 | 560.7143 | 712.5 | 11250 | 11560.7143 | 11712.5
泰州供电公司市区 | 101 | 5100111660 | 泰州世纪天虹纺织有限公司 | 泰州市区应急2组 | 泰州市区纺织组 | 普通、非连续生产企业 | 棉、化纤纺织及印染精加工???????????? | 10KV天虹259线 | PMS_鲍徐变 | 经济开发区高新技术园区天虹路33号 | 3201006999 | 海陵负控 | 10200 | 10200 | 2476.0214 | 55.8 | 陈振东 | 13815960999 | 王振来 | 13852605891 | 王振来 | 13852605891 | 陈海涛 | 13625175731 | 陈洵 | 13365203594 | 2491.1964 | 2480.9857 | 2432.5482 | 2546.9964 | 2536.7857 | 2488.3482
泰州供电公司市区 | 102 | 5100163027 | 泰州裕信纺织有限公司 | 泰州市区应急2组 | 泰州市区纺织组 | 普通、非连续生产企业 | 棉、化纤纺织及印染精加工???????????? | PMS_10KV裕信209线 | PMS_鲍徐变 | 经济开发区高新技术园328国道西沿线南侧 | 3201000910 | 寺巷负控 | 5250 | 5250 | 940.0536 | 811 | 陆剑平 | 13952610299 | 杭进 | 13914444608 | 杭进 | 13914444608 | 陈九届 | 15152498488 | 陈洵 | 13365203595 | 212.2321 | 425.4821 | 491.5 | 1023.2321 | 1236.4821 | 1302.5
泰州供电公司市区 | 103 | 5100136773 | 泰州市海仑化纤有限公司 | 泰州市区应急2组 | 泰州市区纺织组 | 普通、非连续生产企业 | 棉、化纤纺织及印染精加工???????????? | PMS_10KV振工168线 | PMS_振兴变 | 寺巷振兴路 | 1210098005 | 寺巷负控 | 1630 | 1630 | 1207.0566 | 993.5 | 陈忠义 | 15850858181 | 陈忠义 | 15850858181 | 黄松高 | 15050500660 | 陈九届 | 15152498488 | 陈洵 | 13365203596 | 270.1981 | 256.1792 | 234.4057 | 1263.6981 | 1249.6792 | 1227.9057
泰州供电公司市区 | 104 | 5101362626 | 泰州市高新非织造布有限公司 | 泰州市区应急2组 | 泰州市区纺织组 | 普通、非连续生产企业 | 棉、化纤纺织及印染精加工???????????? | PMS_10KV泰镇1#177线 | PMS_滨江变 | 高港区滨江工业园泰镇路 | 1210093102 | 口岸负控 | 1300 | 1300 | 355.2528 | 328 | 顾友国 | 15050501485 | 薛建林 | 13775707363 | 王伟 | 15052527295 | 杨屹辉 | 13270778598 | 陈洵 | 13365203597 | 43.9245 | 47.1774 | 35.0566 | 371.9245 | 375.1774 | 363.0566
泰州供电公司市区 | 105 | 5400077248 | 泰州市银杏织锦有限公司 | 泰州市区应急2组 | 泰州市区纺织组 | 普通、非连续生产企业 | 针织品、编织品及其制品制造????????????? | PMS_10kV孔工109线 | PMS_宣堡变 | 宣堡镇钱赵村西孔 | 3201005250 | 许庄负控 | 1800 | 1800 | 1120.7273 | 1090 | 韩绍庆 | 13305266466 | 韩绍庆 | 13305266466 | 韩译 | 13914401619 | 闻小俊 | 13270778023 | 陈洵 | 13365203598 | 398.9091 | 501.8182 | 37.6364 | 1488.9091 | 1591.8182 | 1127.6364
泰州供电公司市区 | 106 | 5200006729 | 江苏锦竹工业用布有限公司 | 泰州市区应急2组 | 泰州市区纺织组 | 普通、非连续生产企业 | 针织品、编织品及其制品制造????????????? | PMS_10kV野工136线 | PMS_前进变 | 野徐镇仲联村十三组 | 1210098037 | 野徐负控 | 1900 | 1400 | 962.0727 | 913 | 张锦秋 | 13905263430 | 翟正海 | 13852860851 | 殷恒江 | 13852603436 | 王寿祥 | 13914448589 | 陈洵 | 13365203599 | 123.6182 | 118.6727 | 127.0909 | 1036.6182 | 1031.6727 | 1040.0909 | 28 | 14954.3105 | 15191.9104 | 12460.0855
泰州供电公司市区 | 107 | 5101590323 | 华润雪花啤酒(泰州)有限公司 | 泰州市区应急3组 | 泰州市区食品等其他组 | 普通、非连续生产企业 | 酒的制造???? | PMS_10KV周梓1#176线 | PMS_观五变 | 泰州市高港区高新区兴园路以西,创新大道以南 | 1210095142 | 许庄负控 | 6000 | 4000 | 908.5571 | 224 | 田建章 | 13801431769 | 常文成 | 13775781665 | 张卫国 | 13814450701 | 闻小俊 | 13270778023 | 陈洵 | 13365203600 | 695.9821 | 832 | 790.5 | 919.9821 | 1056 | 1014.5
泰州供电公司市区 | 108 | 5100136459 | 宏玮音乐器材(泰州)有限公司 | 泰州市区应急3组 | 泰州市区食品等其他组 | 普通、非连续生产企业 | 乐器制造???? | PMS_10KV城陵171线 | PMS_城南变 | 梅兰西路28路 | 1210096016 | 海陵负控 | 2000 | 2000 | 60.4089 | 55.2 | 曾益轩 | 15852958511 | 姜利萍 | 15852958516 | 张苏华 | 13815959996 | 陈海涛 | 13625175731 | 陈洵 | 13365203601 | 730.4964 | 298.4964 | 7.8286 | 785.6964 | 353.6964 | 63.0286
泰州供电公司市区 | 109 | 5102749001 | 江苏德兰仕家具有限公司 | 泰州市区应急3组 | 泰州市区食品等其他组 | 普通、非连续生产企业 | 其他家具制造?????? | PMS_10KV界沟1#144线 | PMS_洋桥变 | 泰州市九龙镇龙翔路178号 | 1210098024 | 九龙负控 | 500 | 500 | 69.5446 | 69.5446 | 袁承根 | 13905263228 | 张荣君 | 13505263188 | 盛孝安 | 13101807808 | 刘明祥 | 13270778010 | 陈洵 | 13365203602 | 347.5804 | 315.4018 | 33.8215 | 417.125 | 384.9464 | 103.3661
泰州供电公司市区 | 110 | 5100057897 | 泰州市奥德家具配件有限公司 | 泰州市区应急3组 | 泰州市区食品等其他组 | 普通、非连续生产企业 | 其他家具制造?????? | PMS_10KV界沟2#145线 | PMS_洋桥变 | 海陵区九龙镇界沟村 | 1210098025 | 九龙负控 | 1000 | 1000 | 32.5278 | 32.5278 | 龚如林 | 13901430325 | 龚如林 | 13775700136 | 陈凯 | 13961046826 | 刘明祥 | 13270778010 | 陈洵 | 13365203603 | 327.1778 | 272.7463 | 3.2685 | 359.7056 | 305.2741 | 35.7963
泰州供电公司市区 | 111 | 5101913361 | 泰州科冕木业有限公司?????????? | 泰州市区应急3组 | 泰州市区食品等其他组 | 普通、非连续生产企业 | 建筑用木料及木材组件加工???????????? | PMS_10KV港口215线 | PMS_古马变 | 泰州市高港区永安洲镇迎宾大道8号 | 1210097010 | 永安负控 | 2850 | 1600 | 89.0929 | 21.6 | 潘国明 | 15371597566 | 陈先生 | 18051164005 | 陈先生 | 18051164005 | 陈 晔 | 13270778698 | 陈洵 | 13365203604 | 216.4107 | 170.8821 | 72.9429 | 238.0107 | 192.4821 | 94.5429
泰州供电公司市区 | 112 | 5103915222 | 泰州市华荣麦芽有限公司??????????? | 泰州市区应急3组 | 泰州市区食品等其他组 | 普通、非连续生产企业 | 其他农副食品加工 ???????? | PMS_10KV技校178线 | PMS_招贤变 | 海陵区江洲北路719-1 | 1210098023 | 海陵负控 | 3950 | 3950 | 922.134 | 571 | 丁锦成 | 13914414666 | 丁锦成 | 13914414666 | 丁锦成 | 13914414666 | 陈海涛 | 13625175731 | 陈洵 | 13365203605 | 1396.5357 | 1273.2679 | 1311.7232 | 1967.5357 | 1844.2679 | 1882.7232
泰州供电公司市区 | 113 | 5103995266 | 雀巢健康科学(中国)有限公司???????????? | 泰州市区应急3组 | 泰州市区食品等其他组 | 普通、非连续生产企业 | 其他食品制造?????? | PMS_20KV界西516线 | PMS_界牌变 | 海陵区CMC药城大道以南、祥泰路以西 | 1210098007 | 寺巷负控 | 16200 | 16200 | 1170.1964 | 942 | 刘亚鹏 | 13708990356 | 王绕凤 | 18852619277 | 王绕凤 | 18852619277 | 陈九届 | 15152498488 | 陈洵 | 13365203606 | 481.2679 | 471.1429 | 236.4821 | 1423.2679 | 1413.1429 | 1178.4821
泰州供电公司市区 | 114 | 5103916089 | 丰益生物科技(江苏)有限公司???????????? | 泰州市区应急3组 | 泰州市区食品等其他组 | 普通、非连续生产企业 | 其他食品制造?????? | PMS_10KV古春244线 | PMS_古马变 | 泰州市高港区永安洲镇疏港北路 | 1201003918 | 永安负控 | 5000 | 2500 | 827.1458 | 633 | 李晓春 | 13382550899 | 叶斌 | 18051164005 | 叶斌 | 18051164005 | 陈 晔 | 13270778698 | 陈洵 | 13365203607 | 288.625 | 281.8333 | 256.5417 | 921.625 | 914.8333 | 889.5417
泰州供电公司市区 | 115 | 5200022016 | 益海(泰州)粮油工业有限公司 | 泰州市区应急3组 | 泰州市区食品等其他组 | 普通、非连续生产企业 | 其他农副食品加工 ???????? | 35kV益海334线 | PMS_古马变 | 永安洲镇迎宾大道8号 | 1201000519 | 永安负控 | 28550 | 28500 | 13530.1786 | 10600 | 许先生 | 13961068817 | 许先生 | 13961068817 | 许先生 | 13961068817 | 陈 晔 | 13270778698 | 陈洵 | 13365203608 | 3188.9286 | 3248.9286 | 3351.4286 | 13788.9286 | 13848.9286 | 13951.4286
泰州供电公司市区 | 116 | 5102639963 | 益海(泰州)粮油工业有限公司 | 泰州市区应急3组 | 泰州市区食品等其他组 | 普通、非连续生产企业 | 其他农副食品加工 ???????? | PMS_10KV古开218线 | PMS_古马变 | 泰州市高港区永安洲镇标准厂房区以北 | 1201003918 | 永安负控 | 2500 | 2500 | 518.2382 | 22.8 | 许先生 | 13961068817 | 许先生 | 13961068817 | 许先生 | 13961068817 | 陈 晔 | 13270778698 | 陈洵 | 13365203609 | 538.7255 | 543.0255 | 531.7873 | 561.5255 | 565.8255 | 554.5873
泰州供电公司市区 | 117 | 5200010410 | 江苏康贝宠物食品有限公司 | 泰州市区应急3组 | 泰州市区食品等其他组 | 普通、非连续生产企业 | 其他食品制造?????? | PMS_10KV周梓II#194线 | PMS_观五变 | 泰州市高港区振北路8号 | 1210095142 | 许庄负控 | 2500 | 2500 | 280.7115 | 277.5 | 林颜购 | 15205261779 | 张林 | 13515152918 | 高友华 | 13515152908 | 闻小俊 | 13270778023 | 陈洵 | 13365203610 | 375.2308 | 399.4038 | 8.3846 | 652.7308 | 676.9038 | 285.8846
泰州供电公司市区 | 118 | 5103604560 | 泰州市乐太食品有限公司 | 泰州市区应急3组 | 泰州市区食品等其他组 | 普通、非连续生产企业 | 其他食品制造?????? | PMS_10KV梓镇236线 | PMS_周梓变 | 泰州市高港区胡庄镇工业集中区 | 1210094113 | 胡庄负控 | 1000 | 1000 | 91.0182 | 63.3 | 于海泉 | 13301431489 | 于海泉 | 13301431489 | 于海泉 | 13301431489 | 陈 勇 | 13270778192 | 陈洵 | 13365203611 | 120.4127 | 118.7364 | 258.2382 | 183.7127 | 182.0364 | 321.5382
泰州供电公司市区 | 119 | 5103494615 | 泰州大自然德森堡木业有限公司 | 泰州市区应急3组 | 泰州市区食品等其他组 | 普通、非连续生产企业 | 软木制品及其他木制品制造（轻）??????????????? | PMS_10KV许开1#225线 | PMS_许庄变 | 泰州市高港区高港高新区创新路南侧 | 1210095142 | 许庄负控 | 3600 | 2000 | 183.4196 | 178.5 | 袁顺山 | 18994661721 | 刘才 | 18761063191 | 许树国 | 15122139030 | 闻小俊 | 13270778023 | 陈洵 | 13365203612 | 1037.7857 | 49.5893 | 156.0357 | 1216.2857 | 228.0893 | 334.5357
泰州供电公司市区 | 120 | 5100565432 | 泰州统实企业有限公司 | 泰州市区应急3组 | 泰州市区食品等其他组 | 普通、非连续生产企业 | 软饮料制造????? | 10KV统一2#248线 | PMS_许庄变 | 泰州市高港区科技创业园振兴大道301号 | 3201005250 | 许庄负控 | 13600 | 13600 | 1977.8482 | 681 | 王峥明 | 13515151680 | 丁绘 | 13952616587 | 李吉祥 | 18661009707 | 闻小俊 | 13270778023 | 陈洵 | 13365203613 | 1461.8786 | 1377.5714 | 2782.2143 | 2142.8786 | 2058.5714 | 3463.2143
泰州供电公司市区 | 121 | 5104029061 | 江苏苏萨食品有限公司 | 泰州市区应急3组 | 泰州市区食品等其他组 | 普通、非连续生产企业 | 软饮料制造????? | PMS_10kV许苏213线 | PMS_许庄变 | 泰州市高港区高新技术产业园区创新大道南侧 | 1210095142 | 许庄负控 | 8000 | 6400 | 346.5536 | 235 | 刘保兴 | 13016729088 | 刘保兴 | 13016729088 | 刘保兴 | 13016729088 | 闻小俊 | 13270778023 | 陈洵 | 13365203614 | 512.2143 | 457.5714 | 118.7857 | 747.2143 | 692.5714 | 353.7857
泰州供电公司市区 | 122 | 5103828770 | 江苏汇福蛋白科技有限公司 | 泰州市区应急3组 | 泰州市区食品等其他组 | 普通、非连续生产企业 | 饲料加工 ???? | 35kV益海334线 | PMS_古马变 | 泰州市高港区永安洲镇疏港路西 | 1210097011 | 永安负控 | 47410 | 44260 | 5305.1786 | 2410 | 周卫国 | 13931679690 | 张树忠 | 17718322110 | 张树忠 | 17718322110 | 陈 晔 | 13270778698 | 陈洵 | 13365203615 | 3591.9643 | 3255.5357 | 3138.3929 | 6001.9643 | 5665.5357 | 5548.3929
泰州供电公司市区 | 123 | 5100136507 | 泰州卫岗乳品有限公司 | 泰州市区应急3组 | 泰州市区食品等其他组 | 普通、非连续生产企业 | 液体乳及乳制品制造????????? | PMS_10KV凤凰I213线 | PMS_泰东变 | 凤凰东路40号 | 3201009605 | 海陵负控 | 1030 | 1030 | 355.5179 | 355.5179 | 杨凌 | 13601461312 | 李宝祥 | 13515154298 | 王来章 | 18912195482 | 陈海涛 | 13625175731 | 陈洵 | 13365203616 | 282.1964 | 236.9285 | 7.0357 | 637.7143 | 592.4464 | 362.5536
泰州供电公司市区 | 124 | 5100256518 | 江苏乐彩印刷材料有限公司 | 泰州市区应急3组 | 泰州市区食品等其他组 | 普通、非连续生产企业 | 印刷?? | PMS_10KV梓镇236线 | PMS_周梓变 | 泰州市高港区胡庄镇泰胡路西工业集中区1号 | 1201000620 | 胡庄负控 | 3400 | 3400 | 2564.1481 | 1380 | 刘华礼 | 13961040488 | 刘光耀 | 13775726937 | 刘光耀 | 13775726937 | 陈 勇 | 13270778192 | 陈洵 | 13365203617 | 1461.1355 | 1408.9323 | 1337.2344 | 2841.1355 | 2788.9323 | 2717.2344
泰州供电公司市区 | 125 | 5200000194 | 泰州市东方印刷版材有限公司 | 泰州市区应急3组 | 泰州市区食品等其他组 | 普通、非连续生产企业 | 印刷?? | PMS_10KV无纺119线 | PMS_口岸变 | 泰州市高港区江平路38号 | 1210091213 | 李茂俊 | 1750 | 1250 | 585.6713 | 10.4 | 芮斌 | 13901085370 | 常建华 | 18012090058 | 陈佰建 | 13004446090 | 陈海涛 | 13625175731 | 陈洵 | 13365203618 | 593.7357 | 581.9625 | 589.8605 | 604.1357 | 592.3625 | 600.2605
泰州供电公司市区 | 126 | 5103732552 | 江苏澳伦特印刷器材有限公司 | 泰州市区应急3组 | 泰州市区食品等其他组 | 普通、非连续生产企业 | 印刷、制药、日化生产专用设备制造???????????????? | PMS_10KV城南113线 | PMS_口岸变 | 泰州市高港区临港经济园 | 3201003444 | 口岸负控 | 3750 | 2500 | 814.7511 | 64.55 | 陈伯健 | 13004446090 | 陈伯健 | 13004446090 | 陈伯健 | 13004446090 | 杨屹辉 | 13270778598 | 陈洵 | 13365203619 | 857.2179 | 855.4946 | 789.1002 | 921.7679 | 920.0446 | 853.6502
泰州供电公司市区 | 127 | 5200008140 | 泰州市永盛彩印包装有限公司 | 泰州市区应急3组 | 泰州市区食品等其他组 | 普通、非连续生产企业 | 纸制品制造????? | PMS_10KV许官173线 | PMS_观五变 | 高港区科技创业园 | 1210095142 | 许庄负控 | 945 | 945 | 325.5357 | 198 | 杨本悦 | 18936787036 | 张井荣 | 18936787036 | 黎安详 | 13775682951 | 闻小俊 | 13270778023 | 陈洵 | 13365203620 | 203.9464 | 240.9643 | 262.7679 | 401.9464 | 438.9643 | 460.7679 | 21 | 18709.4484 | 16690.415 | 16044.3745
泰州供电公司市区 | 128 | 5103400403 | 富彤化学有限公司 | 泰州市区高温自控1组 | 泰州市区高耗能化工组 | 化工等连续性生产企业 | 基础化学原料制造???????? | PMS_10KV建北1号153线 | PMS_建安变 | 泰州市高港区永安洲镇高永化工园区 | 1201003918 | 永安负控 | 6150 | 6150 | 918.5315 | 19.5 | 李祖明 | 13507245318 | 田德军 | 13972592846 | 杨勇 | 13886664250 | 陈 晔 | 13270778698 | 朱一松 | 15961091006 | 1006.8481 | 936.7276 | 935.3315 | 1026.3481 | 956.2276 | 954.8315
泰州供电公司市区 | 129 | 5103565929 | 中海油气(泰州)石化有限公司 | 泰州市区高温自控1组 | 泰州市区高耗能化工组 | 化工等连续性生产企业 | 精炼石油产品的制造????????? | PMS_观海线839开关 | PMS_观五变 | 泰州市高港区滨江工业园区 | 3201003432 | 孙玉国 | 126000 | 126000 | 40903.5714 | 40300 | 李秀文 | 18066002009 | 李秀文 | 18066002009 | 李秀文 | 18066002009 | 陈海涛 | 13625175731 | 朱一松 | 15961091006 | 3555.3571 | 732.1429 | 1355.3571 | 43855.3571 | 41032.1429 | 41655.3571
泰州供电公司市区 | 130 | 5100005849 | 中国石油化工股份有限公司华东油气分公司 | 泰州市区高温自控1组 | 泰州市区高耗能化工组 | 化工等连续性生产企业 | 精炼石油产品的制造????????? | PMS_10KV试采231线 | PMS_海陵变 | 泰州市五里桥 | 3201007777 | 海陵负控 | 1000 | 1000 | 198.7232 | 129 | 孔令圣 | 13615190685 | 易书清 | 18020475980 | 丁天赤 | 18012095022 | 陈海涛 | 13625175731 | 朱一松 | 15961091006 | 272.1964 | 223.8054 | 72.4875 | 401.1964 | 352.8054 | 201.4875
泰州供电公司市区 | 131 | 5101008119 | 泰州市祥晟石化有限公司 | 泰州市区高温自控1组 | 泰州市区高耗能化工组 | 化工等连续性生产企业 | 天然原油和天然气开采业??????????? | PMS_10KV西路165线 | PMS_十里变 | 泰州市海陵区吴洲北路389号 | 3201006999 | 海陵负控 | 5100 | 2250 | 468.5143 | 15.8 | 潘大思 | 15951174418 | 潘大思 | 15951174418 | 潘大思 | 15951174418 | 陈海涛 | 13625175731 | 朱一松 | 15961091006 | 466.65 | 466.7429 | 453.2429 | 482.45 | 482.5429 | 469.0429
泰州供电公司市区 | 132 | 5200008774 | 泰州市仁和化工科技有限公司 | 泰州市区高温自控1组 | 泰州市区高耗能化工组 | 化工等连续性生产企业 | 专用化学产品制造???????? | PMS_10KV滨港181线 | PMS_滨江变 | 滨江工业园区滨一路 | 1210093102 | 口岸负控 | 800 | 800 | 437.4339 | 27.3 | 盛江峰 | 13506158862 | 许国云 | 13861513830 | 朱新国 | 15161005939 | 杨屹辉 | 13270778598 | 朱一松 | 15961091006 | 529.4429 | 489.2304 | 441.1232 | 556.7429 | 516.5304 | 468.4232
泰州供电公司市区 | 133 | 5200009615 | 泰州市苏宁化工有限公司??????????? | 泰州市区高温自控1组 | 泰州市区高耗能化工组 | 化工等连续性生产企业 | 玻璃仪器制造?????? | PMS_10KV建北1#153线 | PMS_建安变 | 永安洲镇高永工业园 | 1210097008 | 永安负控 | 1500 | 1500 | 544.7018 | 140 | 周孝东 | 13338889421 | 戴东胜 | 13641586663 | 王玲 | 15365634429 | 陈 晔 | 13270778698 | 朱一松 | 15961091006 | 417.8661 | 417.2714 | 416.8643 | 557.8661 | 557.2714 | 556.8643 | 6 | 6248.3606 | 3265.9206 | 3674.4065
泰州供电公司市区 | 134 | 5104112797 | 泰州天恩玻璃制品有限公司???????????? | 泰州市区高温自控2组 | 泰州市区化纤组 | 化工等连续性生产企业 | 其他玻璃制品制造???????? | PMS_10KV园区1#211线 | PMS_泰东变 | 海陵工业园区兴工路16号标准厂房B座3号 | 3201008019 | 泰东负控 | 1000 | 1000 | 244.2679 | 200 | 尹小成 | 15850860998 | 周红 | 13739100680 | 洪周民 | 13052987161 | 殷爱君 | 15371597111 | 朱一松 | 15961091006 | 184.9643 | 194.3571 | 63.7857 | 384.9643 | 394.3571 | 263.7857
泰州供电公司市区 | 135 | 5104089188 | 恒达亲水胶体泰州有限公司???????????? | 泰州市区高温自控2组 | 泰州市区化纤组 | 化工等连续性生产企业 | 合成纤维制造?????? | PMS_10KV建北2#154线 | PMS_建安变 | 泰州市高港区永安洲镇高永化工集中区 | 1201003918 | 永安负控 | 2850 | 2850 | 381.4036 | 34.5 | 刘海山 | 13401206199 | 陶建良 | 13706169988 | 陶建良 | 13706169988 | 陈 晔 | 13270778698 | 朱一松 | 15961091006 | 389.4179 | 358.2071 | 362.2714 | 423.9179 | 392.7071 | 396.7714
泰州供电公司市区 | 136 | 5200020685 | 泰州市星安玻陶有限公司 | 泰州市区高温自控2组 | 泰州市区化纤组 | 化工等连续性生产企业 | 其他玻璃制品制造???????? | PMS_10KV古开218线 | PMS_古马变 | 永安洲镇标准厂房 | 1201000519 | 永安负控 | 2500 | 1250 | 944.5 | 937.5 | 1刘荣生 | 13852603078 | 刘雷 | 18796798788 | 朱新华 | 13625174490 | 陈 晔 | 13270778698 | 孙志峰 | 13338880188 | 74.7679 | 57.7857 | 8.6964 | 1012.2679 | 995.2857 | 946.1964
泰州供电公司市区 | 137 | 5100804343 | 泰州市晨光合成纤维厂 | 泰州市区高温自控2组 | 泰州市区化纤组 | 化工等连续性生产企业 | 合成纤维制造?????? | PMS_10KV振工168线 | PMS_振兴变 | 泰州市海陵区寺巷镇振兴路2号 | 1210098007 | 寺巷负控 | 500 | 500 | 311.6682 | 270 | 陈玉 | 13801431695 | 陈忠义 | 15850858181 | 孙明宏 | 13182444818 | 陈九届 | 15152498488 | 孙志峰 | 13338880189 | 58.8161 | 56.6393 | 54.1129 | 328.8161 | 326.6393 | 324.1129
泰州供电公司市区 | 138 | 5200011989 | 泰州万邦无纺业有限公司 | 泰州市区高温自控2组 | 泰州市区化纤组 | 化工等连续性生产企业 | 合成纤维制造?????? | PMS_10KV滨港181线 | PMS_滨江变 | 滨一路滨江变电所北侧 | 1210093098 | 口岸负控 | 500 | 500 | 311.04 | 252 | 高从越 | 13829229788 | 陈凯 | 13921706665 | 戚秀锦 | 13912191551 | 杨屹辉 | 13270778598 | 孙志峰 | 13338880190 | 72.08 | 65.04 | 65.1 | 324.08 | 317.04 | 317.1
泰州供电公司市区 | 139 | 5200018596 | 泰州市白马塑料制品有限公司 | 泰州市区高温自控2组 | 泰州市区化纤组 | 化工等连续性生产企业 | 其他塑料制品制造（轻）??????????? | PMS_10kV白农141线 | PMS_前进变 | 泰州市白马工业园 | 1210099008 | 白马负控 | 1260 | 1260 | 577.1964 | 418 | 李锦根 | 13775703344 | 李锦根 | 13775703344 | 于登林 | 13775703344 | 袁志国 | 13270778021 | 孙志峰 | 13338880191 | 254.5714 | 228.3929 | 178.4286 | 672.5714 | 646.3929 | 596.4286
泰州供电公司市区 | 140 | 5103651441 | 泰州浩普塑胶有限公司 | 泰州市区高温自控2组 | 泰州市区化纤组 | 化工等连续性生产企业 | 其他塑料制品制造（轻）??????????? | PMS_10KV鲍创2#207线 | PMS_鲍徐变 | 经济开发区高新技术园区B区标准厂房 | 1210096019 | 海陵负控 | 1630 | 1630 | 523.3927 | 10 | 杨继峰 | 13961046333 | 秦雪冰 | 13961096272 | 秦雪冰 | 13961096272 | 陈海涛 | 13625175731 | 孙志峰 | 13338880192 | 588.2643 | 663.3232 | 629.3357 | 598.2643 | 673.3232 | 639.3357
泰州供电公司市区 | 141 | 5100654501 | 泰州市永欣金属有限公司 | 泰州市区高温自控2组 | 泰州市区化纤组 | 化工等连续性生产企业 | 其他塑料制品制造（轻）??????????? | PMS_10KV东梅Ⅰ215线 | PMS_泰东变 | 泰州市海陵工业园区街共建区46号 | 1210098014 | 泰东负控 | 400 | 400 | 326.8036 | 249.5 | 李凯 | 15961056788 | 李凯 | 15961056788 | 李凯 | 15961056788 | 殷爱君 | 15371597111 | 孙志峰 | 13338880193 | 101.1964 | 97.7321 | 95.1429 | 350.6964 | 347.2321 | 344.6429
泰州供电公司市区 | 142 | 5103712907 | 江苏爱索新材料科技有限公司 | 泰州市区高温自控2组 | 泰州市区化纤组 | 化工等连续性生产企业 | 其他塑料制品制造（轻）??????????? | PMS_10KV欧亚2#212线 | PMS_苏陈变 | 海陵区苏陈镇工业园南园(谷林服饰工业园) | 1210099003 | 苏陈负控 | 1000 | 1000 | 475.6607 | 414 | 石克兵 | 15380723776 | 石克兵 | 15380723776 | 袁明华 | 15951150050 | 袁荣发 | 13270778553 | 孙志峰 | 13338880194 | 91.1071 | 75.3929 | 70.4643 | 505.1071 | 489.3929 | 484.4643
泰州供电公司市区 | 143 | 5100128204 | 泰州英杰注塑有限公司 | 泰州市区高温自控2组 | 泰州市区化纤组 | 化工等连续性生产企业 | 塑料板、管、型材的制造??????????? | PMS_10KV春风1#254线 | PMS_鲍徐变 | 经济开发区5#标准厂房 | 1210096016 | 海陵负控 | 630 | 630 | 378.3607 | 333 | 夏国华 | 13401224653 | 任庭乐 | 13961074940 | 段方明 | 13775660827 | 陈海涛 | 13625175731 | 孙志峰 | 13338880195 | 64.2143 | 69.2179 | 52.4589 | 397.2143 | 402.2179 | 385.4589
泰州供电公司市区 | 144 | 5100110065 | 江苏泰华塑料制品有限公司 | 泰州市区高温自控2组 | 泰州市区化纤组 | 化工等连续性生产企业 | 塑料丝、绳及编织品的制造???????????? | PMS_10KV路灯192线 | PMS_周山变 | 海陵区寺巷镇姜寺路155号 | 1210098007 | 寺巷负控 | 1630 | 1630 | 846.3214 | 544 | 杨仲权 | 18994692599 | 陆国景 | 15061017261 | 陆国景 | 15061017261 | 陈九届 | 15152498488 | 孙志峰 | 13338880196 | 665.5 | 703.75 | 302.3214 | 1209.5 | 1247.75 | 846.3214
泰州供电公司市区 | 145 | 5100076468 | 江苏泰华塑料制品有限公司 | 泰州市区高温自控2组 | 泰州市区化纤组 | 化工等连续性生产企业 | 塑料丝、绳及编织品的制造???????????? | PMS_10KV药城1#2A5线 | PMS_医药变 | 海陵区泰高路155# | 1210098007 | 寺巷负控 | 500 | 500 | 293.0982 | 199.5 | 严俊 | 13852602168 | 邱先生 | 13961040529 | 孙丰 | 15952615218 | 陈九届 | 15152498488 | 孙志峰 | 13338880197 | 144.5107 | 126.3554 | 94.6893 | 344.0107 | 325.8554 | 294.1893
泰州供电公司市区 | 146 | 5100087278 | 江苏泰华塑料制品有限公司 | 泰州市区高温自控2组 | 泰州市区化纤组 | 化工等连续性生产企业 | 塑料丝、绳及编织品的制造???????????? | PMS_10KV路灯192线 | PMS_周山变 | 寺巷镇小港村 | 1210098007 | 寺巷负控 | 500 | 500 | 67.3782 | 67.05 | 严俊 | 13852602168 | 邱先生 | 13961040529 | 张红旗 | 13914406862 | 陈九届 | 15152498488 | 孙志峰 | 13338880198 | 271.95 | 233.1643 | 1.6214 | 339 | 300.2143 | 68.6714
泰州供电公司市区 | 147 | 5100542701 | 泰州市晨龙消防设备有限公司 | 泰州市区高温自控2组 | 泰州市区化纤组 | 化工等连续性生产企业 | 塑料丝、绳及编织品的制造???????????? | PMS_10KV振也171线 | PMS_振兴变 | 泰州市开发区寺巷镇三野村 | 1210098006 | 寺巷负控 | 500 | 500 | 243.9455 | 237.5 | 王科兰 | 13505263298 | 王科兰 | 13505263298 | 赵锦祥 | 13852611255 | 陈九届 | 15152498488 | 孙志峰 | 13338880199 | 47.2091 | 39.5182 | 31.6091 | 284.7091 | 277.0182 | 269.1091
泰州供电公司市区 | 148 | 5103641495 | 江苏鹏翎胶管有限公司 | 泰州市区高温自控2组 | 泰州市区化纤组 | 化工等连续性生产企业 | 橡胶板、管、带的制造?????????? | 10KV鹏翎234线 | PMS_许庄变 | 泰州市高港区许庄街道创新路南侧 | 1210095142 | 许庄负控 | 7200 | 3600 | 456.3 | 456.3 | 张煦成 | 18602283343 | 张煦成 | 18602283343 | 张煦成 | 18602283343 | 闻小俊 | 13270778023 | 孙志峰 | 13338880200 | 380.2679 | 367.5214 | 192.5036 | 836.5679 | 823.8214 | 648.8036
泰州供电公司市区 | 149 | 5100137538 | 泰州长力树脂管有限公司??????????? | 泰州市区高温自控2组 | 泰州市区化纤组 | 化工等连续性生产企业 | 橡胶板、管、带的制造 | PMS_10KV海阳177线 | PMS_招贤变 | 江洲北路2号 | 1210096003 | 海陵负控 | 500 | 500 | 226.8075 | 10 | 张智慧 | 13961039432 | 张智慧 | 13961039432 | 张智慧 | 13961039432 | 陈海涛 | 13625175731 | 孙志峰 | 13338880200 | 312.1569 | 234.2118 | 236.1176 | 322.1569 | 244.2118 | 246.1176
泰州供电公司市区 | 150 | 5100058594 | 泰州魏德曼高压绝缘有限公司 | 泰州市区高温自控2组 | 泰州市区化纤组 | 化工等连续性生产企业 | 纸制品制造????? | PMS_10KV绝缘187线187 | PMS_招贤变 | 海阳路40号 | 3201006999 | 海陵负控 | 2850 | 2850 | 987.6 | 393 | 陈永清 | 15005268866 | 徐网干 | 18952667707 | 李庆浦 | 15996023950 | 陈海涛 | 13625175731 | 孙志峰 | 13338880200 | 700.0182 | 756.8545 | 736.4545 | 1093.0182 | 1149.8545 | 1129.4545
泰州供电公司市区 | 151 | 5100145636 | 泰州劲松纸业有限公司 | 泰州市区高温自控2组 | 泰州市区化纤组 | 化工等连续性生产企业 | 纸制品制造????? | PMS_10KV海阳177线 | PMS_招贤变 | 海阳路52号 | 3201006999 | 海陵负控 | 6665 | 6665 | 1225.8768 | 31.5 | 常顺喜 | 13815966458 | 宋东林 | 13852606299 | 王跃军 | 15295217509 | 陈海涛 | 13625175731 | 孙志峰 | 13338880200 | 1416.4696 | 1458.0089 | 1421.5821 | 1447.9696 | 1489.5089 | 1453.0821 | 18 | 5817.4821 | 5785.4727 | 4596.6958
泰州供电公司市区 | 152 | 5200018608 | 扬子江药业集团江苏海慈生物药业有限公司 | 泰州市区高温自控3组 | 泰州市区医药组 | 化工等连续性生产企业 | 化学药品原药制造???????? | PMS_10KV136海慈线 | PMS_滨江变 | 江苏省泰州市经济开发区滨江工业园泰镇路8号 | 1210093103 | 口岸负控 | 7600 | 7600 | 1862.5 | 1610 | 李智惠 | 13852618541 | 王庆辉 | 15295273171 | 戴鹏程 | 13852861671 | 杨屹辉 | 13270778598 | 刘兴胜 | 15952602428 | 720.8929 | 680.5357 | 275.1786 | 2330.8929 | 2290.5357 | 1885.1786
泰州供电公司市区 | 153 | 5100128203 | 江苏康淮生物科技有限公司 | 泰州市区高温自控3组 | 泰州市区医药组 | 化工等连续性生产企业 | 化学药品原药制造???????? | PMS_10kV医开1#2E3线 | PMS_医药变 | 泰州市药城大道1号8栋304室 | 1210098004 | 寺巷负控 | 4630 | 2630 | 363.1036 | 155 | 戴恩东 | 15605262663 | 周先生 | 15951173529 | 程丽 | 13775707466 | 陈九届 | 15152498488 | 刘兴胜 | 15952602428 | 274.3286 | 320.9036 | 703.5 | 429.3286 | 475.9036 | 858.5
泰州供电公司市区 | 154 | 5200011930 | 丰益春之谷生物科技(江苏)有限公司 | 泰州市区高温自控3组 | 泰州市区医药组 | 化工等连续性生产企业 | 化学药品制剂制造???????? | PMS_备用163开关 | PMS_建安变 | 永安洲永兴村 | 1210097010 | 永安负控 | 1260 | 1260 | 636.1321 | 565 | 沈静雅 | 18651149908 | 李晓春 | 18651149908 | 谭志军 | 15961016731 | 陈 晔 | 13270778698 | 刘兴胜 | 15952602428 | 120.8679 | 135.8302 | 130.1321 | 685.8679 | 700.8302 | 695.1321
泰州供电公司市区 | 155 | 5103819692 | 泰凌生物制药江苏有限公司 | 泰州市区高温自控3组 | 泰州市区医药组 | 化工等连续性生产企业 | 化学药品制剂制造???????? | PMS_20KV园南2#542线 | PMS_医药变 | 海陵区药城大道南侧、胜北路西侧 | 1210098007 | 寺巷负控 | 3750 | 2500 | 280.925 | 132 | 吴淳 | 13606213885 | 刘建华 | 13815960180 | 刘建华 | 13815960180 | 陈九届 | 15152498488 | 刘兴胜 | 15952602428 | 407.2143 | 402.6 | 158.7714 | 539.2143 | 534.6 | 290.7714
泰州供电公司市区 | 156 | 5101438011 | 泰州复旦张江药业有限公司 | 泰州市区高温自控3组 | 泰州市区医药组 | 化工等连续性生产企业 | 化学药品制剂制造???????? | PMS_10KV寺帅1#2C1线 | PMS_医药变 | 泰州市郁金路8号 | 1210098007 | 寺巷负控 | 2500 | 1250 | 376.9464 | 327 | 任海涛 | 15252605618 | 孙年庆 | 15061012982 | 孙年庆 | 15061012982 | 陈九届 | 15152498488 | 刘兴胜 | 15952602428 | 110.6964 | 90.3393 | 57.8929 | 437.6964 | 417.3393 | 384.8929
泰州供电公司市区 | 157 | 5103966913 | 中崇信诺生物制药泰州有限公司 | 泰州市区高温自控3组 | 泰州市区医药组 | 化工等连续性生产企业 | 化学药品制剂制造???????? | PMS_10KV桥药126线 | PMS_三桥变 | 医药高新区陶弘景路园南路口药城大道一号 | 1210098005 | 寺巷负控 | 4800 | 4800 | 535.7818 | 375.5 | 刘先生 | 18262809850 | 刘先生 | 18262809850 | 刘先生 | 18262809850 | 陈九届 | 15152498488 | 刘兴胜 | 15952602428 | 422.8818 | 407.2818 | 162.5364 | 798.3818 | 782.7818 | 538.0364
泰州供电公司市区 | 158 | 5103783544 | 江苏美通制药有限公司 | 泰州市区高温自控3组 | 泰州市区医药组 | 化工等连续性生产企业 | 化学药品制剂制造???????? | PMS_20KV东镇4#564线 | PMS_医药变 | 泰州医药高新区医药园区陆家路西侧北庄路南侧东野路北侧 | 1210098007 | 寺巷负控 | 2850 | 1250 | 126.0836 | 114 | 钟向东 | 13625171149 | 钟向东 | 13625171149 | 钟向东 | 13625171149 | 陈九届 | 15152498488 | 刘兴胜 | 15952602428 | 527.8909 | 500.6545 | 12.3364 | 641.8909 | 614.6545 | 126.3364
泰州供电公司市区 | 159 | 5103861109 | 江苏百草堂药业有限公司 | 泰州市区高温自控3组 | 泰州市区医药组 | 化工等连续性生产企业 | 化学药品制剂制造???????? | PMS_20KV药北1#513线 | PMS_界牌变 | 海陵区医药城庙湾路东侧 | 1210098007 | 寺巷负控 | 2860 | 2230 | 161.7963 | 71.1 | 李军 | 15152611203 | 李军 | 15152611203 | 李军 | 15152611203 | 陈九届 | 15152498488 | 刘兴胜 | 15952602428 | 145.963 | 125.6167 | 93.9537 | 217.063 | 196.7167 | 165.0537
泰州供电公司市区 | 160 | 5103940100 | 江苏金迪克生物技术有限公司 | 泰州市区高温自控3组 | 泰州市区医药组 | 化工等连续性生产企业 | 生物、生化制品的制造?????????? | PMS_20KV园南2#542线 | PMS_医药变 | 泰州市医药高新区郁金路12号 | 1210098007 | 寺巷负控 | 5000 | 5000 | 490.9245 | 253.5 | 李政 | 15905263635 | 李政 | 15905263635 | 李政 | 15905263635 | 陈九届 | 15152498488 | 刘兴胜 | 15952602428 | 466.934 | 448.8396 | 237.4245 | 720.434 | 702.3396 | 490.9245
泰州供电公司市区 | 161 | 5100201079 | 泰州华信药业投资有限公司 | 泰州市区高温自控3组 | 泰州市区医药组 | 化工等连续性生产企业 | 医学研究与试验发展????????? | PMS_10KV医开2#2C3线 | PMS_医药变 | 泰州市海陵区医药城中试二期D幢(医药城中试区G16) | 1210098004 | 寺巷负控 | 3000 | 3000 | 137.7732 | 10 | 刘勇 | 13601475562 | 刘勇 | 13601475562 | 张峰 | 15896006776 | 陈九届 | 15152498488 | 刘兴胜 | 15952602428 | 427.7857 | 420.9821 | 129.35 | 437.7857 | 430.9821 | 139.35
泰州供电公司市区 | 162 | 5200006025 | 江苏凯威药用包装有限公司 | 泰州市区高温自控3组 | 泰州市区医药组 | 化工等连续性生产企业 | 卫生材料及医药用品制造??????????? | PMS_10KV田农127线 | PMS_口岸变 | 田河镇朱营村 | 3201003444 | 口岸负控 | 3765 | 3765 | 1282.7593 | 922 | 刘正泽 | 13914421665 | 刘正泽 | 13914421665 | 刘正泽 | 13914421665 | 杨屹辉 | 13270778598 | 刘兴胜 | 15952602428 | 478.4259 | 543.4444 | 479.3889 | 1400.4259 | 1465.4444 | 1401.3889
泰州供电公司市区 | 163 | 5102980402 | 华威特(江苏)生物制药有限公司 | 泰州市区高温自控3组 | 泰州市区医药组 | 化工等连续性生产企业 | 卫生材料及医药用品制造??????????? | PMS_20KV医西2#565线 | PMS_医药变 | 泰州医药园区寺巷派出所西侧姜高路南侧 | 1210098007 | 寺巷负控 | 2050 | 1250 | 426.4151 | 287 | 苏玮玮 | 18652637979 | 吴国强 | 15842106111 | 栾金山 | 13901436991 | 陈九届 | 15152498488 | 刘兴胜 | 15952602428 | 328.8491 | 300.5094 | 143.3962 | 615.8491 | 587.5094 | 430.3962
泰州供电公司市区 | 164 | 5100139119 | 泰州市永泰医用敷料有限公司 | 泰州市区高温自控3组 | 泰州市区医药组 | 化工等连续性生产企业 | 医疗仪器设备及器械制造（轻）?????????????? | PMS_10KV学凤139线 | PMS_大学变 | 泰州市海陵区海陵工业园区 | 1210098015 | 泰东负控 | 2400 | 2400 | 601.3554 | 349.5 | 陈体华 | 15951177666 | 王春华 | 18136283900 | 王春华 | 18082074861 | 殷爱君 | 15371597111 | 刘兴胜 | 15952602428 | 664.0054 | 648.7482 | 267.5911 | 1013.5054 | 998.2482 | 617.0911
泰州供电公司市区 | 165 | 5200006885 | 江苏能建机电实业集团有限公司 | 泰州市区高温自控3组 | 泰州市区医药组 | 化工等连续性生产企业 | 医疗仪器设备及器械制造（轻）?????????????? | PMS_10KV建西2号156线 | PMS_建安变 | 永安洲镇永安南路8-9号 | 1210097010 | 永安负控 | 2800 | 2000 | 171.0128 | 100 | 郭宏鹤 | 18936788888 | 季震祥 | 13852691231 | 丁兆根 | 15052797099 | 陈 晔 | 13270778698 | 刘兴胜 | 15952602428 | 315.4255 | 256.766 | 73.7149 | 415.4255 | 356.766 | 173.7149
泰州供电公司市区 | 166 | 5103478102 | 江苏苏中药业集团生物制药有限公司 | 泰州市区高温自控3组 | 泰州市区医药组 | 化工等连续性生产企业 | 中成药制造????? | PMS_20KV医西1#541线 | PMS_医药变 | 海陵区药城大道北侧、庙湾路东侧 | 1210098005 | 寺巷负控 | 1630 | 1630 | 841.5179 | 592.5 | 闵文林 | 13852650115 | 丁昌胜 | 13515159455 | 孙志勤 | 13605262233 | 陈九届 | 15152498488 | 刘兴胜 | 15952602428 | 368.6429 | 365.5357 | 251.8929 | 961.1429 | 958.0357 | 844.3929 | 15 | 5780.8043 | 5648.5872 | 3177.06
泰州供电公司市区 | 167 | 5103959468 | 泰州乐叶光伏科技有限公司 | 泰州市区后备组 | 泰州市区后备组 | 化工等连续性生产企业 | 结构性金属制品制造????????? | PMS_10KV双马298线 | PMS_双墩变 | 泰州市海陵区海陵工业园区兴泰南路原万马金属制品有限公司 | 3201004704 | 泰东负控 | 38614 | 38614 | 14712.2222 | 13300 | 夏其 | 15189912661 | 夏其 | 15189912661 | 夏其 | 15189912661 | 殷爱君 | 15371597111 | 刘兴胜 | 15952602428 | 2018.5185 | 2083.3333 | 2209.2593 | 15318.5185 | 15383.3333 | 15509.2593
泰州供电公司市区 | 168 | 5104036396 | 泰州乐叶光伏科技有限公司 | 泰州市区后备组 | 泰州市区后备组 | 化工等连续性生产企业 | 结构性金属制品制造????????? | PMS_10KV海南132线 | PMS_海工变 | 泰州市海陵区兴泰南路268号 | 3201004704 | 泰东负控 | 15600 | 13100 | 4013.3889 | 2930 | 夏其 | 15189912661 | 夏其 | 15189912661 | 夏其 | 15189912661 | 殷爱君 | 15371597111 | 刘兴胜 | 15952602428 | 1370.9444 | 1470.2222 | 1539.7222 | 4300.9444 | 4400.2222 | 4469.7222
泰州供电公司市区 | 169 | 5104066628 | 可利科技(泰州)有限公司?????????? | 泰州市区后备组 | 泰州市区后备组 | 化工等连续性生产企业 | 其他未列明的金属制品制造???????????? | PMS_10KV可利1#166线 | PMS_振兴变 | 海陵区新华路西侧、跃进河北侧、祥泰路东侧 | 1201001741 | 罡杨负控 | 30000 | 27500 | 11671.7857 | 11630 | 程明宏 | 18115299809 | 程明宏 | 18115299809 | 程明宏 | 18115299809 | 王 斌 | 13182244896 | 刘兴胜 | 15952602428 | 2437.8572 | 2482.6786 | 1837.1429 | 14067.8572 | 14112.6786 | 13467.1429
泰州供电公司市区 | 170 | 5103652902 | 可胜科技(泰州)有限公司 | 泰州市区后备组 | 泰州市区后备组 | 化工等连续性生产企业 | 不锈钢及类似日用金属制品制造（轻）????????????????? | PMS_10KV可胜5#155线 | PMS_振兴变 | 海陵区引江大道向西、狮子河向南(可胜一期北区) | 1210098007 | 寺巷负控 | 30000 | 30000 | 11066.4286 | 8860 | 卢裕峰 | 18115299818 | 卢裕峰 | 18115299818 | 杨康 | 18052601336 | 陈九届 | 15152498488 | 刘兴胜 | 15952602428 | 5364.1071 | 5085.7143 | 5354.4643 | 14224.1071 | 13945.7143 | 14214.4643
泰州供电公司市区 | 171 | 5103460304 | 可胜科技(泰州)有限公司 | 泰州市区后备组 | 泰州市区后备组 | 化工等连续性生产企业 | 不锈钢及类似日用金属制品制造（轻）????????????????? | PMS_10KV可胜1#163线 | PMS_振兴变 | 泰州市引江大道向西、狮子河向南 | 3201000910 | 寺巷负控 | 20000 | 15000 | 5908.7273 | 4640 | 卢裕峰 | 18115299818 | 卢裕峰 | 18115299818 | 杨康 | 18052601336 | 陈九届 | 15152498488 | 刘兴胜 | 15952602428 | 1891.6364 | 2015.8182 | 1663.2727 | 6531.6364 | 6655.8182 | 6303.2727
泰州供电公司市区 | 172 | 5100034237 | 泰州石油化工有限责任公司 | 泰州市区后备组 | 泰州市区后备组 | 化工等连续性生产企业 | 精炼石油产品的制造????????? | 江石343线 | PMS_江洲变 | 吴洲北路258号 | 3201006999 | 海陵负控 | 32000 | 6300 | 2640.8929 | 2200 | 吴良进 | 13952639761 | 陈卫国 | 13515155872 | 郭强 | 15052813928 | 陈海涛 | 13625175731 | 刘兴胜 | 15952602428 | 835.8929 | 705.3571 | 440.8929 | 3035.8929 | 2905.3571 | 2640.8929
泰州供电公司市区 | 173 | 5103690657 | 泰州东联化工有限公司 | 泰州市区后备组 | 泰州市区后备组 | 化工等连续性生产企业 | 精炼石油产品的制造????????? | 界东935线 | PMS_界牌变 | 泰州市高港滨江工业园区 | 1201003711 | 薛云进 | 200000 | 100000 | 10708.9286 | 6820 | 韩守知 | 13515153968 | 张新春 | 13775683330 | 赵刚 | 15850885519 | 陈海涛 | 13625175731 | 刘兴胜 | 15952602428 | 4349.8214 | 4407.3214 | 4004.2857 | 11169.8214 | 11227.3214 | 10824.2857
泰州供电公司市区 | 174 | 5103790463 | 可胜科技(泰州)有限公司 | 泰州市区后备组 | 泰州市区后备组 | 化工等连续性生产企业 | 其他未列明的金属制品制造???????????? | PMS_10KV可胜8#177线 | PMS_振兴变 | 泰州市海陵区长江大道东侧狮子河南侧 | 1210098007 | 寺巷负控 | 20000 | 20000 | 7047.4545 | 5070 | 袁小翔 | 18061076607 | 袁小翔 | 18061076607 | 袁小翔 | 18061076607 | 陈九届 | 15152498488 | 刘兴胜 | 15952602428 | 2818.9091 | 2765.6364 | 2827.4545 | 7888.9091 | 7835.6364 | 7897.4545
泰州供电公司市区 | 175 | 5103048102 | 扬子江药业集团有限公司 | 泰州市区后备组 | 泰州市区后备组 | 化工等连续性生产企业 | 卫生材料及医药用品制造??????????? | 10KV扬药3#256线 | PMS_观五变 | 泰州市高港区扬子江药业集团南侧304亩新厂区 | 1210091328 | 李茂俊 | 10400 | 10400 | 1398.9107 | 1060 | 陈晓祥 | 13952619312 | 陈晓祥 | 13952619312 | 陈晓祥 | 13952619312 | 陈海涛 | 13625175731 | 刘兴胜 | 15952602428 | 623.9286 | 873.0357 | 700.9643 | 1683.9286 | 1933.0357 | 1760.9643
泰州供电公司市区 | 176 | 5200012441 | 扬子江药业集团有限公司 | 泰州市区后备组 | 泰州市区后备组 | 化工等连续性生产企业 | 卫生材料及医药用品制造??????????? | 10KV护佑线122开关 | PMS_口岸变 | 泰州市扬子江南路1号 | 1210091328 | 李茂俊 | 30800 | 24400 | 9463.9881 | 4180 | 乔军 | 15850856564 | 邱跃 | 15996015625 | 孙林 | 13852600942 | 陈海涛 | 13625175731 | 刘兴胜 | 15952602428 | 7169.0774 | 7001.3988 | 5403.4226 | 11349.0774 | 11181.3988 | 9583.4226
泰州供电公司市区 | 177 | 5102258704 | 阿斯利康药业(中国)有限公司 | 泰州市区后备组 | 泰州市区后备组 | 化工等连续性生产企业 | 卫生材料及医药用品制造??????????? | 20KV利康2#563线 | PMS_医药变 | 泰州市海陵区药城大道9号 | 3201000910 | 寺巷负控 | 30000 | 30000 | 2388.9091 | 1920 | 陆月龙 | 13861823016 | 薛少武 | 15298513791 | 陆月龙 | 13861823016 | 陈九届 | 15152498488 | 刘兴胜 | 15952602428 | 892.5455 | 898.7273 | 501.0909 | 2812.5455 | 2818.7273 | 2421.0909
泰州供电公司市区 | 178 | 5200000224 | 江苏扬子江药业集团有限公司 | 泰州市区后备组 | 泰州市区后备组 | 化工等连续性生产企业 | 中成药制造????? | 10KV药厂161线 | PMS_高港变 | 高港区口岸镇 | 1210091327 | 李茂俊 | 6000 | 6000 | 942.2917 | 933 | 陆斌 | 13815966667 | 邱先生 | 15996015625 | 孙林 | 13852600942 | 陈海涛 | 13625175731 | 刘兴胜 | 15952602428 | 273.1667 | 267.9167 | 26.3333 | 1206.1667 | 1200.9167 | 959.3333
泰州供电公司市区 | 179 | 5103816207 | 扬子江药业集团江苏龙凤堂中药有限公司 | 泰州市区后备组 | 泰州市区后备组 | 化工等连续性生产企业 | 中成药制造????? | 10KV扬龙158线 | PMS_建安变 | 泰州市高港区永安洲镇迎宾大道1号 | 1210097011 | 永安负控 | 24820 | 24820 | 4792.5 | 4550 | 刘泳涛 | 18351016869 | 刘泳涛 | 18351016869 | 刘泳涛 | 18351016869 | 陈 晔 | 13270778698 | 刘兴胜 | 15952602428 | 585.1923 | 534.2308 | 242.5 | 5135.1923 | 5084.2308 | 4792.5
泰州供电公司市区 | 180 | 5200000223 | 扬子江制药股份有限公司 | 泰州市区后备组 | 泰州市区后备组 | 化工等连续性生产企业 | 中成药制造????? | 10KV药南115线 | PMS_口岸变 | 高港区口岸镇通江东路 | 1210091328 | 李茂俊 | 7700 | 7700 | 6027.0833 | 2830 | 吉寿如 | 13815966236 | 杨俊 | 13815966236 | 杨俊 | 13815966236 | 陈海涛 | 13625175731 | 刘兴胜 | 15952602428 | 4901.6667 | 4460.8333 | 3252.9167 | 7731.6667 | 7290.8333 | 6082.9167 | 14 | 35533.2642 | 35052.2241 | 30003.7223
泰州供电公司市区 | 181 | 5100152919 | 泰州坡子街商业管理有限公司 | 泰州市区非工1组 | 非工未装空调 | 机关、宾馆、商场等用户 | 房地产开发经营??????? | PMS_10KV宝江2号192线宝江1号开闭所宝江二江一配S03开关 | PMS_宝江1号开闭所 | 坡子街商业中心1#地块 | 1210096003 | 海陵负控 | 5700 | 5700 | 561.4643 | 561.4643 | 翟金春 | 15850866626 | 李小琴 | 13382590625 | 翟金春 | 15850866626 | 陈海涛 | 13625175731 | 陈娅 | 18262589969 | 345.0107 | 381.9589 | 336.8786 | 1150.0357 | 1273.1964 | 1122.9286
泰州供电公司市区 | 182 | 5100952926 | 泰州金霖家居生活广场经营管理服务有限公司 | 泰州市区非工1组 | 非工未装空调 | 机关、宾馆、商场等用户 | 房地产开发经营??????? | PMS_10KV东北245线 | PMS_海陵变 | 泰州市海陵区迎宾路10号 | 1210098015 | 泰东负控 | 8030 | 8030 | 77.9 | 77.9 | 王雨根 | 15996026588 | 王雨根 | 15996026588 | 王雨根 | 15996026588 | 殷爱君 | 15371597111 | 陈娅 | 18262589969 | 850.9286 | 868.9821 | 25.1775 | 2836.4286 | 2896.6071 | 83.925
泰州供电公司市区 | 183 | 5100492362 | 泰州市永安物业管理有限公司 | 泰州市区非工1组 | 非工未装空调 | 机关、宾馆、商场等用户 | 房地产开发经营??????? | PMS_10KV振工168线 | PMS_振兴变 | 泰州市海陵区国际汽车城 | 1210098005 | 寺巷负控 | 1600 | 1600 | 111.4571 | 88.85 | 周柏 | 13775271115 | 周柏 | 13775271115 | 周柏 | 13775271115 | 陈九届 | 15152498488 | 陈娅 | 18262589969 | 112.9875 | 112.7893 | 33.9959 | 376.625 | 375.9643 | 113.3196
泰州供电公司市区 | 184 | 5100034043 | 中国电信股份有限公司泰州分公司 | 泰州市区非工1组 | 非工未装空调 | 机关、宾馆、商场等用户 | 固定电信服务?????? | PMS_10KV东城2#195线 | PMS_鼓楼变 | 东进路193号 | 1201006019 | 海陵负控 | 3200 | 3200 | 410.1091 | 376 | 何仁 | 18961010010 | 唐主任 | 18961010323 | 苕鹏 | 18961010559 | 陈海涛 | 13625175731 | 陈娅 | 18262589969 | 147.9109 | 147.1418 | 136.9527 | 493.0364 | 490.4727 | 456.5091
泰州供电公司市区 | 185 | 5100090802 | 中国电信股份有限公司泰州分公司 | 泰州市区非工1组 | 非工未装空调 | 机关、宾馆、商场等用户 | 固定电信服务?????? | PMS_10KV人行276线电信开闭所人行电信S09开关 | PMS_电信开闭所 | 新区电信大楼 | 3201007777 | 海陵负控 | 3200 | 3200 | 636.3393 | 618 | 邵先生 | 18961010559 | 邵先生 | 18961010559 | 邵先生 | 18961010559 | 陈海涛 | 13625175731 | 陈娅 | 18262589969 | 238.9607 | 233.5661 | 191.4589 | 796.5357 | 778.5536 | 638.1964
泰州供电公司市区 | 186 | 5100363105 | 泰州市环境保护局 | 泰州市区非工1组 | 非工未装空调 | 机关、宾馆、商场等用户 | 国家行政机构?????? | PMS_10KV公安274线 | PMS_新区变 | 泰州市海陵区鼓楼南路东永晖路北渔湾沟南 | 3201005555 | 海陵负控 | 2600 | 2600 | 135.9054 | 107 | 印锋 | 15050505809 | 印锋 | 15050505809 | 印锋 | 15050505809 | 陈海涛 | 13625175731 | 陈娅 | 18262589969 | 184.3821 | 160.5964 | 40.7716 | 614.6071 | 535.3214 | 135.9054
泰州供电公司市区 | 187 | 5103328119 | 泰州天德湖宾馆有限公司 | 泰州市区非工1组 | 非工未装空调 | 机关、宾馆、商场等用户 | 旅游饭店???? | PMS_10KV周刘133线 | PMS_周山变 | 海陵区海陵南路以东、周山河以南 | 1210098011 | 塘湾负控 | 4100 | 4100 | 597 | 597 | 颜廷贵 | 13852869479 | 陆皆洪 | 13912192256 | 邹凯 | 13515156356 | 高怀杰 | 13641560108 | 陈娅 | 18262589969 | 260.2607 | 284.175 | 281.1429 | 867.5357 | 947.25 | 937.1429
泰州供电公司市区 | 188 | 5101212508 | 泰州世茂新发展置业有限公司茂御酒店 | 泰州市区非工1组 | 非工未装空调 | 机关、宾馆、商场等用户 | 旅游饭店???? | PMS_10KV世贸2#233线 | PMS_寺巷变 | 泰州市海陵区泰高路西侧周山河北侧世茂酒店 | 1210098005 | 寺巷负控 | 4000 | 4000 | 445.5536 | 336 | 冯华 | 18052601928 | 冯华 | 18052601928 | 冯华 | 18052601928 | 陈九届 | 15152498488 | 陈娅 | 18262589969 | 169.7839 | 153.8089 | 170.2714 | 565.9464 | 512.6964 | 567.5714
泰州供电公司市区 | 189 | 5100751308 | 泰州市碧桂园凤凰酒店有限公司 | 泰州市区非工1组 | 非工未装空调 | 机关、宾馆、商场等用户 | 旅游饭店???? | PMS_20KV碧桂1#511线 | PMS_东风变 | 海陵区碧桂园凤凰酒店 | 1210098017 | 泰东负控 | 5830 | 5830 | 339.102 | 178 | 张亚明 | 15951151999 | 张亚明 | 15951151999 | 马怀林 | 15850882303 | 殷爱君 | 15371597111 | 陈娅 | 18262589969 | 101.7306 | 132.6551 | 136.5184 | 339.102 | 442.1837 | 455.0612
泰州供电公司市区 | 190 | 5200023813 | 江苏海企化工仓储股份有限公司 | 泰州市区非工1组 | 非工未装空调 | 机关、宾馆、商场等用户 | 其他仓储???? | PMS_10KV港口215线 | PMS_古马变 | 高港区永安洲镇工业园 | 1201003918 | 永安负控 | 12600 | 12600 | 181.5714 | 136 | 史先召 | 13770788588 | 丁亚军 | 13852889815 | 黄伟金 | 13401232395 | 陈 晔 | 13270778698 | 陈娅 | 18262589969 | 63.9214 | 61.4089 | 67.3714 | 213.0714 | 204.6964 | 224.5714
泰州供电公司市区 | 191 | 5103748504 | 泰州市公安局 | 泰州市区非工1组 | 非工未装空调 | 机关、宾馆、商场等用户 | 其他国家机构?????? | PMS_10KV药园1#131线 | PMS_周山变 | 泰州市医药高新区海陵南路西侧曙光路南侧公安局业务技术用房 | 3201003714 | 野徐负控 | 9600 | 9600 | 659.4107 | 632.5 | 周富荣 | 13775669846 | 周富荣 | 13775669846 | 周富荣 | 13775669846 | 王寿祥 | 13914448589 | 陈娅 | 18262589969 | 233.5554 | 215.6571 | 197.8232 | 778.5179 | 718.8571 | 659.4107
泰州供电公司市区 | 192 | 5100156731 | 泰州市公安局?????? | 泰州市区非工1组 | 非工未装空调 | 机关、宾馆、商场等用户 | 其他国家机构?????? | PMS_10KV红陈264线 | PMS_红旗变 | 红旗良种场看守所(姜堰300049759) | 1210098018 | 苏陈负控 | 3200 | 3200 | 305.875 | 199 | 许德荣 | 13775795499 | 吴荣宝 | 13285243199 | 吴荣宝 | 13285243199 | 袁荣发 | 13270778553 | 陈娅 | 18262589969 | 132.3643 | 121.1143 | 97.9393 | 441.2143 | 403.7143 | 326.4643
泰州供电公司市区 | 193 | 5100149098 | 泰州坡子街商业管理有限公司 | 泰州市区非工1组 | 非工未装空调 | 机关、宾馆、商场等用户 | 其他商务服务?????? | PMS_10KV宝江3号186线宝江2#开闭所公配三线861开关 | PMS_宝江2#开闭所 | 坡子街商业中心2#地块 | 1210096003 | 海陵负控 | 4200 | 4200 | 484.1887 | 484.1887 | 翟金春 | 15850866626 | 翟金春 | 15850866626 | 翟金春 | 15850866626 | 陈海涛 | 13625175731 | 陈娅 | 18262589969 | 324.4132 | 349.7547 | 290.5132 | 1081.3774 | 1165.8491 | 968.3774
泰州供电公司市区 | 194 | 5100136788 | 泰州市金茂物业管理有限公司 | 泰州市区非工1组 | 非工未装空调 | 机关、宾馆、商场等用户 | 其他商务服务?????? | PMS_10KV银河116线 | PMS_江洲变 | 东进西路与青年路交叉口西北侧 | 1210096003 | 海陵负控 | 3600 | 3600 | 95.4714 | 95.4714 | 胡罗林 | 13285206498 | 韩银喜 | 13801431853 | 韩银喜 | 13801431853 | 陈海涛 | 13625175731 | 陈娅 | 18262589969 | 150.2571 | 134.4964 | 39.2196 | 500.8571 | 448.3214 | 130.7321
泰州供电公司市区 | 195 | 5101475612 | 泰州市城市建设项目管理中心 | 泰州市区非工1组 | 非工未装空调 | 机关、宾馆、商场等用户 | 其他文化艺术?????? | PMS_10KV恒景1#210线 | PMS_寺巷变 | 海陵南路东,永兴路南 | 3201006015 | 海陵负控 | 8000 | 8000 | 74.9545 | 74.9545 | 顾女士 | 15005265616 | 顾女士 | 15005265616 | 顾女士 | 15005265616 | 陈海涛 | 13625175731 | 陈娅 | 18262589969 | 102.7418 | 86.7573 | 26.6455 | 342.4727 | 289.1909 | 88.8182
泰州供电公司市区 | 196 | 5101313559 | 泰州国际大酒店有限公司 | 泰州市区非工1组 | 非工未装空调 | 机关、宾馆、商场等用户 | 其他住宿服务?????? | PMS_10KV周永196线 | PMS_周山变 | 泰州市海陵区文化中心大剧院南侧 | 1210098011 | 塘湾负控 | 6000 | 6000 | 571.2407 | 571.2407 | 贺培坤 | 18752625833 | 杨杰 | 15720770717 | 陈智龙 | 13805263565 | 高怀杰 | 13641560108 | 陈娅 | 18262589969 | 215.0111 | 204.3389 | 224.2056 | 716.7037 | 681.1296 | 747.3519
泰州供电公司市区 | 197 | 5200005797 | 扬子江药业集团有限公司(公寓、展览馆) | 泰州市区非工1组 | 非工未装空调 | 机关、宾馆、商场等用户 | 企业管理服务?????? | PMS_10KV口社123线 | PMS_口岸变 | 高港区扬子江南路1号(公寓、展览馆) | 1210091213 | 李茂俊 | 2600 | 2600 | 533.6667 | 429 | 陈晓祥 | 13952619312 | 邱跃 | 15996015625 | 孙林 | 13852600942 | 陈海涛 | 13625175731 | 陈娅 | 18262589969 | 249.6 | 231.4364 | 165.8182 | 832 | 771.4545 | 552.7273
泰州供电公司市区 | 198 | 5100087959 | 泰州市中级人民法院 | 泰州市区非工1组 | 非工未装空调 | 机关、宾馆、商场等用户 | 人民法院和人民检察院?????????? | PMS_10KV法院287线法院111开法线 | PMS_法院 | 凤凰东路52# | 3201005555 | 海陵负控 | 1760 | 1760 | 103.9464 | 88.7 | 杨锦华 | 18605237333 | 高先生 | 15005269026 | 周松泉 | 13852866859 | 陈海涛 | 13625175731 | 陈娅 | 18262589969 | 163.5804 | 142.9982 | 32.2211 | 545.2679 | 476.6607 | 107.4036
泰州供电公司市区 | 199 | 5100108204 | 中国工商银行股份有限公司泰州分行 | 泰州市区非工1组 | 非工未装空调 | 机关、宾馆、商场等用户 | 商业银行???? | PMS_10KV招城1#173线 | PMS_招贤变 | 青年北路188号 | 3201009605 | 海陵负控 | 2000 | 2000 | 122.9893 | 113 | 陈以海 | 13852616571 | 陈彩梅 | 15996018699 | 陈顺华 | 13815932193 | 陈海涛 | 13625175731 | 陈娅 | 18262589969 | 123.3804 | 109.0768 | 37.5589 | 411.2679 | 363.5893 | 125.1964
泰州供电公司市区 | 200 | 5100098667 | 中国农业银行泰州市分行 | 泰州市区非工1组 | 非工未装空调 | 机关、宾馆、商场等用户 | 商业银行???? | PMS_10KV人行276线电信开闭所人行信农K01开关 | PMS_电信开闭所 | 青年南路56# | 1201006015 | 海陵负控 | 1000 | 1000 | 125.3286 | 121.5 | 毛海玉 | 13905262321 | 徐国春 | 13951161796 | 徐国春 | 13951161796 | 陈海涛 | 13625175731 | 陈娅 | 18262589969 | 106.0071 | 76.6554 | 40.2107 | 353.3571 | 255.5179 | 134.0357
泰州供电公司市区 | 201 | 5100039592 | 中国银行股份有限公司泰州分行 | 泰州市区非工1组 | 非工未装空调 | 机关、宾馆、商场等用户 | 商业银行???? | PMS_10KV江城1号115线城中开闭所江城一城人003开关 | PMS_城中开闭所 | 海陵区青年北路128号 | 1201006015 | 海陵负控 | 500 | 500 | 142.3268 | 142.3268 | 邹海澜 | 18952608096 | 邹海澜 | 18952608096 | 邹海澜 | 18952608096 | 陈海涛 | 13625175731 | 陈娅 | 18262589969 | 89.6625 | 80.1214 | 51.8786 | 298.875 | 267.0714 | 172.9286
泰州供电公司市区 | 202 | 5100684423 | 泰州金海置业有限公司 | 泰州市区非工1组 | 非工未装空调 | 机关、宾馆、商场等用户 | 食品、饮料及烟草制品专门零售?????????????? | PMS_10KV莲三277线莲花三区莲三莲东配S03开关 | PMS_莲花三区 | 泰州市海陵区海陵南路西梅兰东路南侧 | 1210096003 | 海陵负控 | 5750 | 5750 | 666.7455 | 666.7455 | 孙杰 | 15852959019 | 孙杰 | 15852959019 | 徐金华 | 13914409291 | 陈海涛 | 13625175731 | 陈娅 | 18262589969 | 415.6363 | 395.8309 | 286.7073 | 1385.4545 | 1319.4364 | 955.6909
泰州供电公司市区 | 203 | 5103746978 | 泰州茂业置业有限公司百货分公司 | 泰州市区非工1组 | 非工未装空调 | 机关、宾馆、商场等用户 | 物业管理???? | PMS_10KV鼓业19C线 | PMS_鼓楼变 | 海陵区茂业天地小区3号地块1号专变(商业百货) | 1201006019 | 海陵负控 | 11813 | 11813 | 1065.9822 | 1065.9822 | 封杨波 | 15152610775 | 封杨波 | 15152610775 | 封杨波 | 15152610775 | 陈海涛 | 13625175731 | 陈娅 | 18262589969 | 936.6964 | 973.9821 | 639.5893 | 3122.3214 | 3246.6071 | 2131.9643
泰州供电公司市区 | 204 | 5100063655 | 泰州市市级机关后勤管理中心 | 泰州市区非工1组 | 非工未装空调 | 机关、宾馆、商场等用户 | 物业管理???? | PMS_10KV建委271线市政府开闭所开府1#线 | PMS_市政府开闭所 | 凤凰东路58# | 3201005555 | 海陵负控 | 16200 | 16200 | 325.7543 | 274.5 | 王隼 | 13382596222 | 彭进农 | 15951179766 | 钱新强 | 15189918298 | 陈海涛 | 13625175731 | 陈娅 | 18262589969 | 677.7088 | 476.1261 | 107.2236 | 2259.0293 | 1587.0871 | 357.4119
泰州供电公司市区 | 205 | 5100201036 | 泰州嘉中投资管理有限公司 | 泰州市区非工1组 | 非工未装空调 | 机关、宾馆、商场等用户 | 物业管理???? | PMS_10KV双马298线 | PMS_双墩变 | 泰州市海陵区浙江路88号 | 1210098014 | 泰东负控 | 3890 | 2460 | 407.2143 | 305 | 燕先生 | 13405529918 | 燕先生 | 13405529918 | 燕先生 | 13405529918 | 殷爱君 | 15371597111 | 陈娅 | 18262589969 | 207.4554 | 207.2625 | 125.7911 | 691.5179 | 690.875 | 419.3036
泰州供电公司市区 | 206 | 5100160708 | 泰州华信药业投资有限公司 | 泰州市区非工1组 | 非工未装空调 | 机关、宾馆、商场等用户 | 物业管理???? | PMS_10KV医开2#2C3线 | PMS_医药变 | 医药城创业路 | 1210098004 | 寺巷负控 | 2890 | 2890 | 294.8431 | 262 | 朱祥 | 15050500017 | 朱祥 | 15050500017 | 朱祥 | 15050500017 | 陈九届 | 15152498488 | 陈娅 | 18262589969 | 201.0647 | 183.9588 | 90.3353 | 670.2157 | 613.1961 | 301.1176
泰州供电公司市区 | 207 | 5100203923 | 江苏美和物业服务有限公司 | 泰州市区非工1组 | 非工未装空调 | 机关、宾馆、商场等用户 | 物业管理???? | PMS_10KV上郡4#280线 | PMS_城中变 | 泰州市海陵区美好上郡(鹏欣上郡)1号专变 | 3201007777 | 海陵负控 | 3809 | 2500 | 199.4783 | 188 | 潘慧群 | 13852602992 | 潘慧群 | 13852602992 | 潘慧群 | 13852602992 | 陈海涛 | 13625175731 | 陈娅 | 18262589969 | 104.6804 | 92.4 | 66.5609 | 348.9348 | 308 | 221.8696
泰州供电公司市区 | 208 | 5100201078 | 泰州华信药业投资有限公司 | 泰州市区非工1组 | 非工未装空调 | 机关、宾馆、商场等用户 | 物业管理???? | PMS_10KV医开2#2C3线 | PMS_医药变 | 泰州市海陵区医药城中试F幢 | 1210098004 | 寺巷负控 | 3000 | 3000 | 124.7071 | 62.8 | 朱祥 | 15050500017 | 朱祥 | 15050500017 | 朱祥 | 15050500017 | 陈九届 | 15152498488 | 陈娅 | 18262589969 | 135.4393 | 134.1482 | 38.1782 | 451.4643 | 447.1607 | 127.2607
泰州供电公司市区 | 209 | 5100034185 | 泰州宾馆有限公司 | 泰州市区非工1组 | 非工未装空调 | 机关、宾馆、商场等用户 | 一般旅馆???? | PMS_10KV春研234线 | PMS_海陵变 | 迎宾路88号 | 3201007777 | 海陵负控 | 2860 | 2860 | 318.22 | 267 | 赵小平 | 13912199456 | 赵小平 | 13912199456 | 赵小平 | 13912199456 | 陈海涛 | 13625175731 | 陈娅 | 18262589969 | 130.326 | 127.992 | 114.156 | 434.42 | 426.64 | 380.52
泰州供电公司市区 | 210 | 5100034407 | 泰州市国泰宾馆 | 泰州市区非工1组 | 非工未装空调 | 机关、宾馆、商场等用户 | 一般旅馆???? | PMS_10KV上郡1#148线 | PMS_城中变 | 鼓楼南路15号 | 3201006035 | 海陵负控 | 800 | 800 | 156.1357 | 148 | 周根林 | 13016728879 | 陆林海 | 15052801932 | 陆林海 | 15052801932 | 陈海涛 | 13625175731 | 陈娅 | 18262589969 | 111.4018 | 87.5893 | 50.9175 | 371.3393 | 291.9643 | 169.725
泰州供电公司市区 | 211 | 5103646134 | 江苏华裕公共设施管理服务有限公司 | 泰州市区非工1组 | 非工未装空调 | 机关、宾馆、商场等用户 | 医学研究与试验发展????????? | PMS_20KV界泰1#511线 | PMS_界牌变 | 海陵医药园区中试四期A2中栋 | 1210098005 | 寺巷负控 | 4800 | 4800 | 154.05 | 33.4 | 王峻勇 | 13701430932 | 王峻勇 | 13701430932 | 王峻勇 | 13701430932 | 陈九届 | 15152498488 | 陈娅 | 18262589969 | 207.8346 | 201.7104 | 49.088 | 692.7821 | 672.3679 | 163.6268
泰州供电公司市区 | 212 | 5101390796 | 泰州通泰投资有限公司 | 泰州市区非工1组 | 非工未装空调 | 机关、宾馆、商场等用户 | 医学研究与试验发展????????? | PMS_10KV药园1#131线 | PMS_周山变 | 泰州海陵医药高新区药城大道东4号 | 1210098034 | 野徐负控 | 8780 | 8780 | 613.5536 | 583 | 李萍 | 18752482862 | 李萍 | 18752482862 | 李萍 | 18752482862 | 王寿祥 | 13914448589 | 陈娅 | 18262589969 | 284.1 | 264.2143 | 185.9036 | 947 | 880.7143 | 619.6786
泰州供电公司市区 | 213 | 5103723995 | 勃林格殷格翰动物保健(中国)有限公司 | 泰州市区非工1组 | 非工未装空调 | 机关、宾馆、商场等用户 | 医学研究与试验发展????????? | PMS_20KV医西2#565线 | PMS_医药变 | 泰州市医药园区内西区大道西侧三野路南侧西景路东侧 | 1210098007 | 寺巷负控 | 13000 | 6500 | 909.5893 | 492 | 倪弘毅 | 18901438700 | 倪弘毅 | 18901438700 | 倪弘毅 | 18901438700 | 陈九届 | 15152498488 | 陈娅 | 18262589969 | 303.1768 | 303.6589 | 274.1946 | 1010.5893 | 1012.1964 | 913.9821
泰州供电公司市区 | 214 | 5101545604 | 泰州华信药业投资有限公司 | 泰州市区非工1组 | 非工未装空调 | 机关、宾馆、商场等用户 | 医学研究与试验发展????????? | PMS_20KV园南2#542线 | PMS_医药变 | 医药园区三期C3 | 1210098004 | 寺巷负控 | 6000 | 6000 | 163.3273 | 135.5 | 朱祥 | 15050500017 | 朱祥 | 15050500017 | 朱祥 | 15050500017 | 陈九届 | 15152498488 | 陈娅 | 18262589969 | 174.7909 | 160.6255 | 51.1691 | 582.6364 | 535.4182 | 170.5636
泰州供电公司市区 | 215 | 5101545103 | 泰州华信药业投资有限公司 | 泰州市区非工1组 | 非工未装空调 | 机关、宾馆、商场等用户 | 医学研究与试验发展????????? | PMS_20KV园南2#542线 | PMS_医药变 | 医药园区三期B3 | 1210098004 | 寺巷负控 | 4500 | 4500 | 97.4357 | 77.4 | 朱祥 | 15050500017 | 朱祥 | 15050500017 | 朱祥 | 15050500017 | 陈九届 | 15152498488 | 陈娅 | 18262589969 | 182.4332 | 166.4571 | 31.5279 | 608.1107 | 554.8571 | 105.0929
泰州供电公司市区 | 216 | 5101000548 | 泰州国贸物业服务有限公司 | 泰州市区非工1组 | 非工未装空调 | 机关、宾馆、商场等用户 | 医学研究与试验发展????????? | PMS_20KV园南2#542线 | PMS_医药变 | 泰州市海陵区三期A区,1#配电房 | 1210098004 | 寺巷负控 | 4000 | 4000 | 313.1786 | 276.5 | 朱祥 | 15050500017 | 朱祥 | 15050500017 | 朱祥 | 15050500017 | 陈九届 | 15152498488 | 陈娅 | 18262589969 | 207.3482 | 202.5161 | 93.9536 | 691.1607 | 675.0536 | 313.1786
泰州供电公司市区 | 217 | 5102186829 | 江苏华裕公共设施管理服务有限公司 | 泰州市区非工1组 | 非工未装空调 | 机关、宾馆、商场等用户 | 医学研究与试验发展????????? | PMS_20KV园南2#542线 | PMS_医药变 | 泰州市中国医药城中试四期A1中栋东南侧 | 1210098005 | 寺巷负控 | 4000 | 4000 | 260.7107 | 107 | 王峻勇 | 13701430932 | 王峻勇 | 13701430932 | 王峻勇 | 13701430932 | 陈九届 | 15152498488 | 陈娅 | 18262589969 | 94.9286 | 94.3275 | 151.3661 | 316.4286 | 314.425 | 504.5536
泰州供电公司市区 | 218 | 5101000549 | 泰州国贸物业服务有限公司 | 泰州市区非工1组 | 非工未装空调 | 机关、宾馆、商场等用户 | 医学研究与试验发展????????? | PMS_20KV园南2#542线G3开闭所园南二B3S05开关 | PMS_G3开闭所 | 泰州海陵区三期A区,2#配电房 | 1210098004 | 寺巷负控 | 4000 | 4000 | 222.1964 | 174 | 朱祥 | 15050500017 | 朱祥 | 15050500017 | 朱祥 | 15050500017 | 陈九届 | 15152498488 | 陈娅 | 18262589969 | 172.5107 | 153.1232 | 66.6589 | 575.0357 | 510.4107 | 222.1964
泰州供电公司市区 | 219 | 5101550701 | 泰州华信药业投资有限公司 | 泰州市区非工1组 | 非工未装空调 | 机关、宾馆、商场等用户 | 医学研究与试验发展????????? | PMS_10KV桥开116线 | PMS_三桥变 | 医药高新区QB3A大楼 | 1210098004 | 寺巷负控 | 3000 | 3000 | 189.5091 | 172 | 季卿 | 15951152899 | 季卿 | 15951152899 | 季卿 | 15951152899 | 陈九届 | 15152498488 | 陈娅 | 18262589969 | 111.1418 | 106.1127 | 58.4945 | 370.4727 | 353.7091 | 194.9818
泰州供电公司市区 | 220 | 5100891314 | 泰州华信药业投资有限公司 | 泰州市区非工1组 | 非工未装空调 | 机关、宾馆、商场等用户 | 医学研究与试验发展????????? | PMS_10KV医东2#2C4线 | PMS_医药变 | 泰州医药高新区海陵南路以西、药城大道以南(商务一号楼) | 3201003714 | 野徐负控 | 3750 | 3750 | 85.0804 | 77.1 | 朱小勇 | 15152981908 | 朱小勇 | 15152981908 | 朱小勇 | 15152981908 | 王寿祥 | 13914448589 | 陈娅 | 18262589969 | 95.1536 | 64.5268 | 26.0004 | 317.1786 | 215.0893 | 86.6679
泰州供电公司市区 | 221 | 5100087784 | 泰州移动公司 | 泰州市区非工1组 | 非工未装空调 | 机关、宾馆、商场等用户 | 移动电信服务?????? | PMS_10KV人行276线电信开闭所人行移动S11开关 | PMS_电信开闭所 | 凤凰东路75# | 3201007777 | 海陵负控 | 3200 | 3200 | 473.7143 | 431 | 丁一胜 | 13852617147 | 丁一胜 | 13852617147 | 丁一胜 | 13852617147 | 陈海涛 | 13625175731 | 陈娅 | 18262589969 | 180.6286 | 174.3071 | 144.3214 | 602.0952 | 581.0238 | 481.0714
泰州供电公司市区 | 222 | 5100153179 | 中国移动通信集团江苏有限公司泰州分公司 | 泰州市区非工1组 | 非工未装空调 | 机关、宾馆、商场等用户 | 移动电信服务?????? | PMS_10KV鲍江1#253线 | PMS_鲍徐变 | 吴洲南路东侧、高港路北侧 | 1210098007 | 寺巷负控 | 7000 | 7000 | 815.8571 | 785 | 姚爱军 | 13852617147 | 姚爱军 | 13852617147 | 姚爱军 | 13852617147 | 陈九届 | 15152498488 | 陈娅 | 18262589969 | 248.5821 | 251.9893 | 248.9089 | 828.6071 | 839.9643 | 829.6964
泰州供电公司市区 | 223 | 5100114782 | 中国移动通信集团江苏有限公司泰州分公司 | 泰州市区非工1组 | 非工未装空调 | 机关、宾馆、商场等用户 | 移动电信服务?????? | PMS_10KV南珠2A6线 | PMS_城南变 | 济川路移动通信楼(明珠对面) | 3201007777 | 海陵负控 | 5000 | 5000 | 614.625 | 574 | 丁一胜 | 13852617147 | 丁一胜 | 13852617147 | 丁一胜 | 13852617147 | 陈海涛 | 13625175731 | 陈娅 | 18262589969 | 192.1125 | 193.3018 | 185.9518 | 640.375 | 644.3393 | 619.8393
泰州供电公司市区 | 224 | 5100107532 | 中国联合网络通信有限公司泰州市分公司 | 泰州市区非工1组 | 非工未装空调 | 机关、宾馆、商场等用户 | 移动电信服务?????? | PMS_10KV人行276线人行人行人联007开关 | PMS_人行 | 凤凰东路98# | 3201004444 | 海陵负控 | 2000 | 2000 | 267.717 | 247.5 | 张亚叔 | 15651160156 | 于建权 | 15651160117 | 于建权 | 13004452000 | 陈海涛 | 13625175731 | 陈娅 | 18262589969 | 127.5226 | 110.2981 | 81.0679 | 425.0755 | 367.6604 | 270.2264
泰州供电公司市区 | 225 | 5100693998 | 泰州假日东方酒店管理有限公司 | 泰州市区非工1组 | 非工未装空调 | 机关、宾馆、商场等用户 | 正餐服务???? | PMS_10KV医开2#2C3线 | PMS_医药变 | 泰州市医药高新区药城大道1号1幢 | 1210098004 | 寺巷负控 | 2880 | 2850 | 395.9636 | 300 | 骆顺 | 13852605575 | 骆顺 | 13852605575 | 骆顺 | 13852605575 | 陈九届 | 15152498488 | 陈娅 | 18262589969 | 126.4309 | 135.6709 | 121.1073 | 421.4364 | 452.2364 | 403.6909
泰州供电公司市区 | 226 | 5100126014 | 江苏金色大地商务会所管理有限责任公司 | 泰州市区非工1组 | 非工未装空调 | 机关、宾馆、商场等用户 | 正餐服务???? | PMS_10KV莲二278线莲花二区113备用 | PMS_莲花二区 | 青年南路95#(嘉年华宾馆) | 3201006115 | 海陵负控 | 630 | 630 | 340.4321 | 89.3 | 谈冬梅 | 13805263565 | 谈冬梅 | 13805263565 | 谈冬梅 | 13805263565 | 陈海涛 | 13625175731 | 陈娅 | 18262589969 | 128.7086 | 132.6209 | 113.8398 | 429.0286 | 442.0696 | 379.4661
泰州供电公司市区 | 227 | 5200000216 | 泰州港务有限公司 | 泰州市区非工1组 | 非工未装空调 | 机关、宾馆、商场等用户 | 装卸搬运???? | PMS_10KV疏港189线 | PMS_滨江变 | 高港区口岸 | 3201004011 | 李茂俊 | 4100 | 4100 | 366.2222 | 366.2222 | 蔡年生 | 13661004327 | 刘瑞林 | 13182202595 | 赵国强 | 13641585395 | 陈海涛 | 13625175731 | 陈娅 | 18262589969 | 205.4945 | 205.9722 | 228.0222 | 684.9815 | 686.5741 | 760.0741
泰州供电公司市区 | 228 | 5200020240 | 泰州永安港务有限公司 | 泰州市区非工1组 | 非工未装空调 | 机关、宾馆、商场等用户 | 装卸搬运???? | PMS_10KV港口215线 | PMS_古马变 | 泰州市高港区永安洲镇 | 1210097010 | 永安负控 | 4000 | 4000 | 564.125 | 223 | 李金山 | 13901433835 | 刘瑞林 | 13182202595 | 李赢 | 15052409599 | 陈 晔 | 13270778698 | 陈娅 | 18262589969 | 206.5179 | 186.7661 | 201.0536 | 688.3929 | 622.5536 | 670.1786
泰州供电公司市区 | 229 | 5101766307 | 泰州万达广场商业管理有限公司 | 泰州市区非工1组 | 非工未装空调 | 机关、宾馆、商场等用户 | 综合零售???? | PMS_10KV城济281线 | PMS_城中变 | 海陵区万达广场1号专变济川东路28号北侧青年路东侧 | 1210096001 | 海陵负控 | 10596 | 10596 | 1561.75 | 1561.75 | 郭汉江 | 18252609118 | 程仁杰 | 13952611499 | 张建明 | 13236180846 | 陈海涛 | 13625175731 | 陈娅 | 18262589969 | 1149.8572 | 1208.625 | 937.05 | 3832.8572 | 4028.75 | 3123.5
泰州供电公司市区 | 230 | 5100150527 | 泰州金鹰商贸有限公司 | 泰州市区非工1组 | 非工未装空调 | 机关、宾馆、商场等用户 | 综合零售???? | 10KV金鹰182线 | PMS_鼓楼变 | 东进路与鼓楼路交叉口(金鹰国际) | 1201006019 | 海陵负控 | 11400 | 11400 | 712.1429 | 712.1429 | 火炎 | 13952672517 | 火炎 | 13952672517 | 火炎 | 13952672517 | 陈海涛 | 13625175731 | 陈娅 | 18262589969 | 751.5536 | 749.7321 | 427.2857 | 2505.1786 | 2499.1071 | 1424.2857
泰州供电公司市区 | 231 | 5100034047 | 泰州第一百货商店股份有限公司 | 泰州市区非工1组 | 非工未装空调 | 机关、宾馆、商场等用户 | 综合零售???? | PMS_10KV招城1#173线 | PMS_招贤变 | 海陵区海陵北路299号 | 1201006019 | 海陵负控 | 8040 | 8040 | 861.3637 | 861.3637 | 林明基 | 13961013881 | 林明基 | 13961013881 | 林明基 | 13961013881 | 陈海涛 | 13625175731 | 陈娅 | 18262589969 | 648.9273 | 644.5637 | 516.8182 | 2163.0909 | 2148.5455 | 1722.7273
泰州供电公司市区 | 232 | 5101766402 | 泰州万达广场商业管理有限公司 | 泰州市区非工1组 | 非工未装空调 | 机关、宾馆、商场等用户 | 综合零售???? | PMS_10KV万达4#2C5线 | PMS_城南变 | 海陵区万达广场2号专变济川东路北侧青年路东侧 | 1210096001 | 海陵负控 | 10625 | 10625 | 647.9018 | 647.9018 | 孟杰 | 13301782733 | 程仁杰 | 13952611499 | 张建明 | 13236180846 | 陈海涛 | 13625175731 | 陈娅 | 18262589969 | 546.9536 | 531.9268 | 388.7411 | 1823.1786 | 1773.0892 | 1295.8036
泰州供电公司市区 | 233 | 5100131733 | 泰州市新宇物业管理经营有限公司 | 泰州市区非工1组 | 非工未装空调 | 机关、宾馆、商场等用户 | 综合零售???? | PMS_10KV银河116线 | PMS_江洲变 | 东进西路与青年北路交叉口西北 | 1210096003 | 海陵负控 | 4460 | 4460 | 267.7857 | 229 | 刘先生 | 13809013027 | 刘先生 | 13809013027 | 刘先生 | 13809013027 | 陈海涛 | 13625175731 | 陈娅 | 18262589969 | 112.4518 | 122.7321 | 120.7661 | 374.8393 | 409.1071 | 402.5536
泰州供电公司市区 | 234 | 5101843664 | 泰州市高港区润良商业有限公司 | 泰州市区非工1组 | 非工未装空调 | 机关、宾馆、商场等用户 | 综合零售???? | PMS_10KV无纺119线 | PMS_口岸变 | 泰州市高港区金港中路东侧(原壁纸厂)1#变 | 1201001939 | 孙玉国 | 3200 | 3200 | 484.7857 | 484.7857 | 袁卫国 | 18036788566 | 袁卫国 | 18036788566 | 袁卫国 | 18036788566 | 陈海涛 | 13625175731 | 陈娅 | 18262589969 | 330.7929 | 309.5518 | 246.8732 | 1102.6429 | 1031.8393 | 822.9107
泰州供电公司市区 | 235 | 5100143374 | 泰州金鹰天地投资管理有限公司 | 泰州市区非工1组 | 非工未装空调 | 机关、宾馆、商场等用户 | 综合零售???? | PMS_10KV鹏欣1#183线 | PMS_鼓楼变 | 鹏欣丽都一期商铺 | 1201006019 | 海陵负控 | 3950 | 3950 | 334.3929 | 334.3929 | 胡剀俊 | 15052302216 | 火炎 | 13952672517 | 黄爱兵 | 13701430448 | 陈海涛 | 13625175731 | 陈娅 | 18262589969 | 283.9446 | 327.3964 | 200.6357 | 946.4821 | 1091.3214 | 668.7857
泰州供电公司市区 | 236 | 5100873510 | 江苏华联东方置业有限公司 | 泰州市区非工1组 | 非工未装空调 | 机关、宾馆、商场等用户 | 综合零售???? | PMS_20KV东镇4#564线 | PMS_医药变 | 海陵区东方小镇商业街(专变) | 1210098005 | 寺巷负控 | 7650 | 7650 | 610.463 | 610.463 | 蒋笨 | 13338887209 | 张海明 | 13925688333 | 张海明 | 13925688333 | 陈九届 | 15152498488 | 陈娅 | 18262589969 | 313.25 | 316.3278 | 258.1944 | 1044.1667 | 1054.4259 | 860.6481
泰州供电公司市区 | 237 | 5101844547 | 泰州市高港区润泽商业管理有限公司 | 泰州市区非工1组 | 非工未装空调 | 机关、宾馆、商场等用户 | 综合零售???? | PMS_10KV时代1#188线 | PMS_滨江变 | 泰州市高港区金港中路东侧(原壁纸厂)2#变 | 1210091215 | 孙玉国 | 3000 | 3000 | 325.8482 | 325.8482 | 张卫国 | 15952613398 | 张卫国 | 15952613398 | 张卫国 | 15952613398 | 陈海涛 | 13625175731 | 陈娅 | 18262589969 | 229.875 | 233.0786 | 195.5089 | 766.25 | 776.9286 | 651.6964
泰州供电公司市区 | 238 | 5100134749 | 泰州市易莲超市有限公司 | 泰州市区非工1组 | 非工未装空调 | 机关、宾馆、商场等用户 | 综合零售???? | PMS_10KV宾馆285线 | PMS_城中变 | 东风路迎春路交汇处 | 1201006019 | 海陵负控 | 5200 | 5200 | 236.0182 | 236.0182 | 李桂荣 | 13775675596 | 李桂荣 | 18606117775 | 朱工 | 13815966426 | 陈海涛 | 13625175731 | 陈娅 | 18262589969 | 148.8655 | 140.4218 | 123.3436 | 496.2182 | 468.0727 | 411.1455
泰州供电公司市区 | 239 | 5100150587 | 泰州金鹰天地投资管理有限公司 | 泰州市区非工1组 | 非工未装空调 | 机关、宾馆、商场等用户 | 综合零售???? | PMS_10KV鹏欣3#189线 | PMS_鼓楼变 | 鹏欣丽都三期商铺专用变 | 1201006019 | 海陵负控 | 2156 | 2156 | 198.2232 | 198.2232 | 慕先生 | 15805269049 | 火炎 | 13952672517 | 火炎 | 13952672517 | 陈海涛 | 13625175731 | 陈娅 | 18262589969 | 180.0268 | 168.9107 | 118.9339 | 600.0893 | 563.0357 | 396.4464
泰州供电公司市区 | 240 | 5100034454 | 泰州百脑汇电子信息有限公司 | 泰州市区非工1组 | 非工未装空调 | 机关、宾馆、商场等用户 | 综合零售???? | PMS_10KV人民1#184线 | PMS_鼓楼变 | 泰州市海陵区人民路8号 | 1201006014 | 海陵负控 | 4800 | 4800 | 109.1429 | 109.1429 | 宫瑾 | 13270796886 | 宫瑾 | 13270796886 | 宫瑾 | 13270796886 | 陈海涛 | 13625175731 | 陈娅 | 18262589969 | 157.2268 | 162.6054 | 48.5839 | 524.0893 | 542.0179 | 161.9464
泰州供电公司市区 | 241 | 5100164602 | 上海龙予资产管理有限公司泰州分公司 | 泰州市区非工1组 | 非工未装空调 | 机关、宾馆、商场等用户 | 综合零售???? | PMS_10KV财富2号19B线财富广场开闭所102至2#变 | PMS_财富广场开闭所 | 泰州市海陵区五一路199号财富广场专变 | 1210096005 | 海陵负控 | 3960 | 3960 | 305.5714 | 305.5714 | 赵雨兰 | 18012094290 | 赵雨兰 | 18012094290 | 赵雨兰 | 18012094290 | 陈海涛 | 13625175731 | 陈娅 | 18262589969 | 172.9071 | 166.2107 | 104.1429 | 576.3571 | 554.0357 | 347.1429
泰州供电公司市区 | 242 | 5100359550 | 泰州市沃格商业管理有限公司 | 泰州市区非工1组 | 非工未装空调 | 机关、宾馆、商场等用户 | 综合零售???? | PMS_10KV宝江2号192线宝江1号开闭所宝江二易买得S01开关 | PMS_宝江1号开闭所 | 泰州市海陵区海陵北路288号 | 1201006019 | 海陵负控 | 2500 | 2500 | 95.6293 | 95.6293 | 陈赢达 | 15896002868 | 杨小萍 | 13814457807 | 范红兵 | 18952612379 | 陈海涛 | 13625175731 | 陈娅 | 18262589969 | 142.6076 | 149.7566 | 57.3775 | 475.3585 | 499.1887 | 191.2585
泰州供电公司市区 | 243 | 5100141627 | 苏果超市(泰州)有限公司 | 泰州市区非工1组 | 非工未装空调 | 机关、宾馆、商场等用户 | 综合零售???? | PMS_10KV东城1#188线 | PMS_鼓楼变 | 鹏欣丽都 | 1210096003 | 海陵负控 | 1890 | 1260 | 181.05 | 181.05 | 孙书学 | 13914544016 | 孙书学 | 13914544016 | 王富军 | 13515158521 | 陈海涛 | 13625175731 | 陈娅 | 18262589969 | 147.8438 | 144.8125 | 81.8563 | 492.8125 | 482.7083 | 272.8542
泰州供电公司市区 | 244 | 5103657363 | 泰州市口岸雕花楼景区建设管理有限公司 | 泰州市区非工1组 | 非工未装空调 | 机关、宾馆、商场等用户 | 综合零售???? | PMS_10KV城西121线 | PMS_口岸变 | 泰州市高港区向阳路东侧 | 1210091211 | 李茂俊 | 3300 | 2900 | 212.6071 | 212.6071 | 尹家庆 | 15061088469 | 王闽 | 13952601635 | 孙庆荣 | 18115986005 | 陈海涛 | 13625175731 | 陈娅 | 18262589969 | 111.8143 | 100.2964 | 97.9018 | 372.7143 | 334.3214 | 326.3393
泰州供电公司市区 | 245 | 5100133619 | 泰州市嘉泰物业管理有限公司 | 泰州市区非工1组 | 非工未装空调 | 机关、宾馆、商场等用户 | 综合零售???? | PMS_10KV东城1#188线 | PMS_鼓楼变 | 泰州市海陵区东进东路北侧,海陵南路东侧 | 3201006014 | 海陵负控 | 3750 | 3750 | 337.6429 | 289 | 李德魁 | 15951177091 | 陈先生 | 15951177090 | 沈荣 | 15951177089 | 陈海涛 | 13625175731 | 陈娅 | 18262589969 | 148.2 | 151.2 | 128.2393 | 494 | 504 | 427.4643
泰州供电公司市区 | 246 | 5103739408 | 江苏美好环球影城有限公司 | 泰州市区非工1组 | 非工未装空调 | 机关、宾馆、商场等用户 | 综合零售???? | PMS_10KV天和226线 | PMS_大学变 | 海陵区美好易居城超市商业及地下室专变 | 1210098017 | 泰东负控 | 2850 | 2850 | 215.9623 | 199 | 徐跃龙 | 15951174236 | 徐跃龙 | 15951174236 | 徐跃龙 | 15951174236 | 殷爱君 | 15371597111 | 陈娅 | 18262589969 | 107.2585 | 123.3057 | 110.2132 | 357.5283 | 411.0189 | 367.3774
泰州供电公司市区 | 247 | 5100156655 | 泰州市鸿润物业服务有限公司 | 泰州市区非工1组 | 非工未装空调 | 机关、宾馆、商场等用户 | 综合零售???? | PMS_10KV莲三277线 | PMS_新区变 | 海陵区海陵南路589号(锦绣华庭商业用房) | 3201007777 | 海陵负控 | 2060 | 2060 | 260.5957 | 260.5957 | 王峰 | 13905263824 | 吴东花 | 13182290287 | 吴东花 | 13182290287 | 陈海涛 | 13625175731 | 陈娅 | 18262589969 | 128.3745 | 125.8404 | 100.2766 | 427.9149 | 419.4681 | 334.2553
泰州供电公司市区 | 248 | 5101296732 | 泰州市百锐恒物业管理有限公司 | 泰州市区非工1组 | 非工未装空调 | 机关、宾馆、商场等用户 | 综合零售???? | PMS_10KV丰岸175线 | PMS_观五变 | 泰州市高港区扬子江南路89号 | 1210096033 | 刁铺负控 | 5930 | 5880 | 268.7304 | 94.7 | 王宏生 | 15380716789 | 王宏生 | 15380716789 | 王宏生 | 15380716789 | 刘学林 | 13270778206 | 陈娅 | 18262589969 | 115.3012 | 148.7486 | 94.0896 | 384.3375 | 495.8286 | 313.6321
泰州供电公司市区 | 249 | 5101572247 | 泰州市润泰物业管理有限公司 | 泰州市区非工1组 | 非工未装空调 | 机关、宾馆、商场等用户 | 综合零售???? | PMS_10KV许红235线馨园小区1#开闭所备用1 | PMS_馨园小区1#开闭所 | 泰州市高港区科技创业园西首 | 1210095142 | 许庄负控 | 5850 | 5850 | 54.3089 | 54.3089 | 居小平 | 15052816975 | 居小平 | 15052816975 | 居小平 | 15052816976 | 闻小俊 | 13270778023 | 陈娅 | 18262589969 | 353.625 | 389.2071 | 18.2154 | 1178.75 | 1297.3571 | 60.7179
泰州供电公司市区 | 250 | 5101766506 | 泰州万象美物业管理有限公司 | 泰州市区非工1组 | 非工未装空调 | 机关、宾馆、商场等用户 | 综合零售???? | PMS_10KV万达5#2C4线 | PMS_城南变 | 海陵区万达广场3号专变济川东路北侧青年路东侧 | 1210096001 | 海陵负控 | 14060 | 14060 | 280.0232 | 280.0232 | 陈先生 | 13961011163 | 陈先生 | 13961011163 | 陈先生 | 13961011163 | 陈海涛 | 13625175731 | 陈娅 | 18262589969 | 295.5482 | 282.1072 | 102.0766 | 985.1607 | 940.3572 | 340.2554
泰州供电公司市区 | 251 | 5100077100 | 泰州市苏北商业发展有限公司 | 泰州市区非工1组 | 非工未装空调 | 机关、宾馆、商场等用户 | 综合零售???? | PMS_10KV东北245线 | PMS_海陵变 | 春兰工业园区北侧 | 1210098014 | 泰东负控 | 1200 | 1200 | 62.1982 | 62.1982 | 张金友 | 15161062850 | 张金友 | 15161062850 | 张金友 | 15161062851 | 殷爱君 | 15371597111 | 陈娅 | 18262589969 | 199.2375 | 213.2036 | 20.4745 | 664.125 | 710.6786 | 68.2482
泰州供电公司市区 | 252 | 5100073078 | 泰州市公安局 | 泰州市区非工1组 | 非工未装空调 | 机关、宾馆、商场等用户 | 其他国家机构 | PMS_10KV法院287线 | PMS_新区变 | 凤凰东路69# | 3201005555 | 海陵负控 | 3200 | 3200 | 199.2642 | 164 | 李先生 | 13775669596 | 李兔喜 | 13775669596 | 李兔喜 | 13775669596 | 陈海涛 | 13625175731 | 陈娅 | 18262589969 | 149.4 | 136.2 | 66.3 | 498 | 454 | 221
泰州供电公司市区 | 253 | 5100034449 | 泰州市海陵区机关事务管理局 | 泰州市区非工1组 | 非工未装空调 | 机关、宾馆、商场等用户 | 国家权力机构 | PMS_10KV人民1#184线 | PMS_鼓楼变 | 府南路26# | 3201006666 | 海陵负控 | 1800 | 1800 | 60.3786 | 50.6 | 刘同禅 | 13641586118 | 刘同禅 | 13641586118 | 刘同禅 | 13641586118 | 陈海涛 | 13625175731 | 陈娅 | 18262589969 | 148.5 | 108.6 | 18.3 | 495 | 362 | 61
泰州供电公司市区 | 254 | 5100158365 | 泰州市公安局交通巡逻警察支队 | 泰州市区非工1组 | 非工未装空调 | 机关、宾馆、商场等用户 | 国家权力机构 | PMS_10KV鲍新2#204线 | PMS_鲍徐变 | 328国道鲍徐段 | 3201004444 | 海陵负控 | 1600 | 1600 | 124.3393 | 111 | 李先生 | 15190623263 | 黄卫东 | 15996006639 | 黄卫东 | 15996006639 | 陈海涛 | 13625175731 | 陈娅 | 18262589969 | 133.5 | 110.1 | 37.5 | 445 | 367 | 125
泰州供电公司市区 | 255 | 5100164642 | 泰州市食品药品检验所 | 泰州市区非工1组 | 非工未装空调 | 机关、宾馆、商场等用户 | 其他国家机构 | PMS_10KV医开1#2E3线 | PMS_医药变 | 医药城内 | 1210098005 | 寺巷负控 | 1500 | 1500 | 103.5655 | 81.8 | 柏大为 | 18052616980 | 徐浩 | 18052616961 | 徐浩 | 18052616961 | 陈九届 | 15152498488 | 陈娅 | 18262589969 | 81.3 | 82.2 | 31.5 | 271 | 274 | 105
泰州供电公司市区 | 256 | 5100139095 | 泰州市公安局海陵分局 | 泰州市区非工1组 | 非工未装空调 | 机关、宾馆、商场等用户 | 国家行政机构 | PMS_10KV宾馆285线 | PMS_城中变 | 东风南路599号 | 3201004444 | 海陵负控 | 1000 | 1000 | 117.6679 | 103 | 余保国 | 13852860082 | 钱后湖 | 13852860082 | 钱后湖 | 13852860082 | 陈海涛 | 13625175731 | 陈娅 | 18262589969 | 79.8 | 63 | 35.7 | 266 | 210 | 119
泰州供电公司市区 | 257 | 5100087262 | 泰州市锦泰宾馆有限公司 | 泰州市区非工1组 | 非工未装空调 | 机关、宾馆、商场等用户 | 国家行政机构 | PMS_10KV建委271线 | PMS_新区变 | 海陵南路302# | 3201005555 | 海陵负控 | 6910 | 6910 | 105.4929 | 84.3 | 高新华 | 13775718890 | 王永琴 | 15052828282 | 王永琴 | 15052828282 | 陈海涛 | 13625175731 | 陈娅 | 18262589969 | 69 | 60.3 | 33.6 | 230 | 201 | 112
泰州供电公司市区 | 258 | 5100087264 | 泰州市交通局 | 泰州市区非工1组 | 非工未装空调 | 机关、宾馆、商场等用户 | 国家行政机构 | PMS_10KV建委271线 | PMS_新区变 | 鼓楼南路301# | 3201006015 | 海陵负控 | 1000 | 1000 | 68.9018 | 57.7 | 乔华 | 13004449500 | 徐先生 | 13401247196 | 徐先生 | 13401247196 | 陈海涛 | 13625175731 | 陈娅 | 18262589969 | 63.6 | 42.9 | 20.7 | 212 | 143 | 69
泰州供电公司市区 | 259 | 5100079340 | 泰州军分区 | 泰州市区非工1组 | 非工未装空调 | 机关、宾馆、商场等用户 | 其他国家机构 | PMS_10KV人行276线 | PMS_新区变 | 凤凰东路1# | 3201007777 | 海陵负控 | 1600 | 1600 | 150.3696 | 98.2 | 潘企根 | 13382553380 | 潘企根 | 13382553380 | 潘企根 | 13382553380 | 陈海涛 | 13625175731 | 陈娅 | 18262589969 | 60.6 | 55.5 | 48.9 | 202 | 185 | 163
泰州供电公司市区 | 260 | 5100164621 | 泰州市开发区百饰得物业管理有限公司 | 泰州市区非工1组 | 非工未装空调 | 机关、宾馆、商场等用户 | 综合零售 | PMS_10KV塘风173线 | PMS_塘湾变 | 泰州市海陵区东风南路与328国道交汇处 | 1210098009 | 塘湾负控 | 2500 | 2500 | 199.7518 | 182.5 | 胡育妙 | 15800495748 | 纪云彬 | 15061011189 | 纪云彬 | 15061011189 | 陈海涛 | 13625175731 | 陈娅 | 18262589969 | 129.3 | 122.1 | 66.3 | 431 | 407 | 221
泰州供电公司市区 | 261 | 5100245127 | 泰州市郁金香大酒店有限公司 | 泰州市区非工1组 | 非工未装空调 | 机关、宾馆、商场等用户 | 农、林、牧、渔产品批发 | PMS_10KV刁丰2A1线 | PMS_刁铺变 | 泰州市高港区金港北路西侧 | 1210096031 | 孙玉国 | 2000 | 1000 | 369.0364 | 300 | 黄春荣 | 13615181808 | 吉桂琴 | 15312766788 | 江波 | 13901431015 | 陈海涛 | 13625175731 | 陈娅 | 18262589969 | 114.9 | 121.2 | 123.6 | 383 | 404 | 412
泰州供电公司市区 | 262 | 5103909145 | 江苏天盈资产经营有限公司 | 泰州市区非工1组 | 非工未装空调 | 机关、宾馆、商场等用户 | 综合零售 | PMS_10KV振寺161线 | PMS_振兴变 | 海陵区高新区振兴西路北侧、新华路东侧(天盈商业广场) | 1210098007 | 寺巷负控 | 2000 | 2000 | 252.4821 | 207 | 陈健鑫 | 15189994877 | 陈建友 | 15189994877 | 陈建友 | 15189994877 | 陈九届 | 15152498488 | 陈娅 | 18262589969 | 93.6 | 97.8 | 95.1 | 312 | 326 | 317
泰州供电公司市区 | 263 | 5100201038 | 江苏省烟草公司泰州市公司 | 泰州市区非工1组 | 非工未装空调 | 机关、宾馆、商场等用户 | 食品、饮料及烟草制品批发 | PMS_10KV凤凰2#214线 | PMS_泰东变 | 泰州市海陵区凤凰东路西侧引凤路东侧业务大楼 | 1201006014 | 海陵负控 | 1260 | 1260 | 69.6 | 61.6 | 叶上喜 | 13016971376 | 周万征 | 18012091068 | 周万征 | 18012091068 | 陈海涛 | 13625175731 | 陈娅 | 18262589969 | 92.1 | 81.3 | 20.7 | 307 | 271 | 69
泰州供电公司市区 | 264 | 5102041801 | 泰州市沿江房地产开发有限公司 | 泰州市区非工1组 | 非工未装空调 | 机关、宾馆、商场等用户 | 食品、饮料及烟草制品批发 | PMS_10KV古中241线 | PMS_古马变 | 泰州市高港区永安洲镇永新路 | 1210097010 | 永安负控 | 1430 | 1430 | 151.6964 | 151.6964 | 王总 | 15850879206 | 管总 | 13775688992 | 管总 | 13775688992 | 陈 晔 | 13270778698 | 陈娅 | 18262589969 | 88.5 | 80.1 | 60.9 | 295 | 267 | 203
泰州供电公司市区 | 265 | 5100204500 | 江苏省烟草公司泰州市公司 | 泰州市区非工1组 | 非工未装空调 | 机关、宾馆、商场等用户 | 食品、饮料及烟草制品批发 | PMS_10KV凤凰2#214线 | PMS_泰东变 | 海陵工业园区物流配送中心 | 3201008015 | 泰东负控 | 1260 | 1260 | 55.5982 | 32.4 | 顾原源 | 18012091068 | 顾原源 | 18012091068 | 顾原源 | 18012091068 | 殷爱君 | 15371597111 | 陈娅 | 18262589969 | 88.2 | 81.9 | 17.1 | 294 | 273 | 57
泰州供电公司市区 | 266 | 5100104918 | 泰州市沪泰太阳商业广场项目发展有限公司 | 泰州市区非工1组 | 非工未装空调 | 机关、宾馆、商场等用户 | 综合零售 | PMS_10KV城妇142线 | PMS_城中变 | 济川路与青年南路交汇处 | 1210096005 | 海陵负控 | 2000 | 1000 | 139.3911 | 133 | 王春平 | 15996022454 | 李琴云 | 18068904888 | 李琴云 | 18068904888 | 陈海涛 | 13625175731 | 陈娅 | 18262589969 | 78.3 | 76.2 | 47.1 | 261 | 254 | 157
泰州供电公司市区 | 267 | 5100150599 | 中国人民解放军73191部队 | 泰州市区非工1组 | 非工未装空调 | 机关、宾馆、商场等用户 | 其他国家机构 | PMS_10KV鲍新2#204线 | PMS_鲍徐变 | 永定路南,引江大道东侧 | 3201007777 | 海陵负控 | 2260 | 2260 | 140 | 100 | 樊启辉 | 13914547758 | 张东青 | 13405535317 | 张东青 | 13405535317 | 陈海涛 | 13625175731 | 陈娅 | 18262589969 | 54 | 60 | 51 | 180 | 200 | 170
泰州供电公司市区 | 268 | 5100091139 | 泰州市人民检察院 | 泰州市区非工1组 | 非工未装空调 | 机关、宾馆、商场等用户 | 人民法院和人民检察院 | PMS_10KV市府281线 | PMS_新区变 | 凤凰东路71# | 3201005555 | 海陵负控 | 1000 | 1000 | 150 | 100 | 沈明 | 13952618510 | 沈明 | 13952618510 | 沈明 | 13952618510 | 陈海涛 | 13625175731 | 陈娅 | 18262589969 | 63 | 60 | 30 | 210 | 200 | 100
泰州供电公司市区 | 269 | 5104148823 | 泰州新恒建设发展有限公司 | 泰州市区非工1组 | 非工未装空调 | 机关、宾馆、商场等用户 | 旅游饭店 | PMS_10KV桥国113线 | PMS_三桥变 | 泰州市医药高新区三新路与会展2号支路口 | 1210098034 | 野徐负控 | 10350 | 10350 | 150 | 100 | 徐昕 | 15052805133 | 苏娜 | 15061088202 | 苏娜 | 15061088202 | 陈海涛 | 13625175731 | 陈娅 | 18262589969 | 61.5 | 51 | 48 | 205 | 170 | 160
泰州供电公司市区 | 270 | 5100004008 | 江苏易佳酒店管理有限公司 | 泰州市区非工1组 | 非工未装空调 | 机关、宾馆、商场等用户 | 旅游饭店 | PMS_10KV纱厂242线 | PMS_海陵变 | 海陵区南通路988号 | 1210096005 | 海陵负控 | 1030 | 1030 | 150 | 120 | 张杰 | 13775704333 | 张杰 | 13775704333 | 张杰 | 13775704333 | 陈海涛 | 13625175731 | 陈娅 | 18262589969 | 75 | 75 | 75 | 250 | 250 | 250
泰州供电公司市区 | 271 | 5103951610 | 泰州市梅林置业有限公司 | 泰州市区非工1组 | 非工未装空调 | 机关、宾馆、商场等用户 | 一般旅馆 | PMS_10KV凤凰2#214线 | PMS_泰东变 | 海陵区济川东路南侧、泰顺路东侧 | 1210098014 | 泰东负控 | 1500 | 1000 | 120 | 100 | 马忆东 | 13921729740 | 邓梅林 | 13814452698 | 范磊 | 13301432706 | 陈海涛 | 13625175731 | 陈娅 | 18262589969 | 60 | 60 | 39 | 200 | 200 | 130
泰州供电公司市区 | 272 | 5104205374 | 泰州市荟特酒店管理有限公司 | 泰州市区非工1组 | 非工未装空调 | 机关、宾馆、商场等用户 | 其他住宿业 | PMS_10KV西路165线 | PMS_十里变 | 泰州市海陵区扬州路338-1号 | 1210096004 | 海陵负控 | 1800 | 1800 | 120 | 100 | 李林 | 13365239099 | 李先生 | 13952698877 | 刘卫东 | 13305263666 | 陈海涛 | 13625175731 | 陈娅 | 18262589969 | 39 | 39 | 63 | 130 | 130 | 210
泰州供电公司市区 | 273 | 5200018806 | 泰州市义乌小商品市场有限公司 | 泰州市区非工1组 | 非工未装空调 | 机关、宾馆、商场等用户 | 综合零售 | 10KV义乌159线 | PMS_高港变 | 高港区春港路南侧 | 3201003409 | 李茂俊 | 6880 | 6880 | 150 | 100 | 毛林海 | 13906298875 | 毛经理 | 13405527919 | 张欣 | 13906298875 | 陈海涛 | 13625175731 | 陈娅 | 18262589969 | 75 | 75 | 60 | 250 | 250 | 200
泰州供电公司市区 | 274 | 5103449516 | 江苏袋鼠商业管理有限公司 | 泰州市区非工1组 | 非工未装空调 | 机关、宾馆、商场等用户 | 综合零售 | PMS_10KV人民2#193线 | PMS_鼓楼变 | 海陵区政府西侧(世纪新城2#专变) | 1201006019 | 海陵负控 | 4830 | 4830 | 200 | 150 | 汤加昆 | 13912223336 | 汤卫平 | 13912223336 | 张金兴 | 18112097188 | 陈海涛 | 13625175731 | 陈娅 | 18262589969 | 90 | 90 | 120 | 300 | 300 | 400
泰州供电公司市区 | 275 | 5104053201 | 华润置地(泰州)有限公司 | 泰州市区非工1组 | 非工未装空调 | 机关、宾馆、商场等用户 | 综合零售 | PMS_10KV塘润285线 | PMS_塘湾变 | 海陵区永定路南侧、海陵路东侧万象城 | 1210096004 | 海陵负控 | 4800 | 4800 | 500 | 300 | 迟峰 | 0523-80606667 | 何厚霆 | 15996010310 | 严伟 | 13961045461 | 陈海涛 | 13625175731 | 陈娅 | 18262589969 | 240 | 150 | 270 | 800 | 500 | 900
泰州供电公司市区 | 276 | 5103449514 | 泰州世纪名城商业管理有限公司 | 泰州市区非工1组 | 非工未装空调 | 机关、宾馆、商场等用户 | 综合零售 | PMS_10KV罡西243线 | PMS_罡杨变 | 罡杨镇工业园区东楼村十组38号 | 1201006019 | 海陵负控 | 250 | 250 | 78.2982 | 78.2982 | 陈红宝 | 13641581518 | 陈红宝 | 13641581518 | 陈红宝 | 13641581518 | 陈海涛 | 13625175731 | 陈娅 | 18262589969 | 70.2 | 69.9 | 46.8 | 234 | 233 | 156 | 96 | 19611.0183 | 19036.8393 | 12480.3604
泰州供电公司市区 | 277 | 5100112720 | 泰州会宾楼酒店管理有限公司 | 泰州市区非工需求响应组 | 非工空调改造组 | 机关、宾馆、商场等用户 | 正餐服务???? | PMS_10KV南照134线 | PMS_周山变 | 海陵区青年南路39号 | 3201006015 | 海陵负控 | 1000 | 1000 | 73.2873 | 62.75 | 邹凯 | 13515156356 | 邹凯 | 13515156356 | 邹凯 | 13515156356 | 陈海涛 | 13625175731 | 朱一松 | 15961091006 | 60.6763 | 48.432 | 23.9062 | 202.2545 | 161.44 | 79.6873
泰州供电公司市区 | 278 | 5100754335 | 泰州市规划局 | 泰州市区非工需求响应组 | 非工空调改造组 | 机关、宾馆、商场等用户 | 其他文化艺术?????? | PMS_10KV恒景2#241线 | PMS_寺巷变 | 泰州市海陵区永兴路南鼓楼路西规划展示馆 | 1201006019 | 海陵负控 | 7500 | 7500 | 58.6339 | 53.5 | 叶冬华 | 13912192969 | 时龙兰 | 13016710688 | 李凯 | 13016710688 | 陈海涛 | 13625175731 | 朱一松 | 15961091006 | 103.9661 | 74.9545 | 18.0991 | 346.5536 | 249.8482 | 60.3304
泰州供电公司市区 | 279 | 5100881749 | 泰州市城市建设投资集团有限公司 | 泰州市区非工需求响应组 | 非工空调改造组 | 机关、宾馆、商场等用户 | 图书馆与档案馆??????? | PMS_10KV文艺2#194线文艺2#开闭所文艺二展览馆S03开关 | PMS_文艺2#开闭所 | 泰州市海陵区海陵南路东永兴路南侧图书馆(美术馆) | 1201006019 | 海陵负控 | 6400 | 6400 | 70.4071 | 67.2 | 沈俊 | 15951159411 | 乔立兵 | 13401234697 | 韩巧林 | 13801436198 | 陈海涛 | 13625175731 | 朱一松 | 15961091006 | 122.0089 | 113.5607 | 22.8471 | 406.6964 | 378.5357 | 76.1571
泰州供电公司市区 | 280 | 5100881756 | 泰州市城市建设投资集团有限公司 | 泰州市区非工需求响应组 | 非工空调改造组 | 机关、宾馆、商场等用户 | 博物馆??? | PMS_10KV文艺2#194线文艺2#开闭所文艺二展览馆S03开关 | PMS_文艺2#开闭所 | 泰州市海陵区永兴路南侧博物馆 | 1201006019 | 海陵负控 | 6400 | 6400 | 89.8357 | 84.8 | 刘馆长 | 15896016969 | 张求明 | 15261014130 | 张步明 | 18912196686 | 陈海涛 | 13625175731 | 朱一松 | 15961091006 | 128.5339 | 124.8289 | 28.3114 | 428.4464 | 416.0964 | 94.3714
泰州供电公司市区 | 281 | 5101130310 | 泰州名流房地产开发有限公司 | 泰州市区非工需求响应组 | 非工空调改造组 | 机关、宾馆、商场等用户 | 五金、家具及室内装修材料专门零售???????????????? | PMS_10KV塘东154线 | PMS_塘湾变 | 海陵区祥和东路北侧、东风南路西侧名流国际家居博览中心 | 1210098010 | 塘湾负控 | 6000 | 6000 | 235.3929 | 235.3929 | 李洪新 | 13327792888 | 李洪新 | 13327792888 | 李洪新 | 13327792888 | 高怀杰 | 13641560108 | 朱一松 | 15961091006 | 286.0232 | 264.0643 | 96.7446 | 953.4107 | 880.2143 | 322.4821
泰州供电公司市区 | 282 | 5101208101 | 泰州世纪联华商业有限公司海陵店 | 泰州市区非工需求响应组 | 非工空调改造组 | 机关、宾馆、商场等用户 | 房地产开发经营??????? | PMS_10KV纱厂242线 | PMS_海陵变 | 泰州市海陵区东风路85号 | 1210096001 | 海陵负控 | 5250 | 5250 | 430.9107 | 398 | 许志刚 | 13912198069 | 王升付 | 13812481377 | 王升付 | 13812481377 | 陈海涛 | 13625175731 | 朱一松 | 15961091006 | 208.575 | 206.4911 | 144.7821 | 695.25 | 688.3036 | 482.6071
泰州供电公司市区 | 283 | 5100108219 | 泰州市文化活动中心 | 泰州市区非工需求响应组 | 非工空调改造组 | 机关、宾馆、商场等用户 | 艺术表演场馆?????? | PMS_10KV鸿发2号282线 | PMS_城中变 | 青年南路梅剧院 | 3201006136 | 海陵负控 | 5000 | 5000 | 30.9071 | 24.4 | 姚女士 | 13285200028 | 蒋立刚 | 15061005771 | 陆宝华 | 13815958079 | 陈海涛 | 13625175731 | 朱一松 | 15961091006 | 19.5118 | 17.0571 | 10.6618 | 65.0393 | 56.8571 | 35.5393
泰州供电公司市区 | 284 | 5103739424 | 江苏乐天玛特商业有限公司泰州迎春路店 | 泰州市区非工需求响应组 | 非工空调改造组 | 机关、宾馆、商场等用户 | 综合零售???? | PMS_10KV天和226线 | PMS_大学变 | 海陵区迎春路与海陵路交叉口易居城一期超市 | 1210098017 | 泰东负控 | 4800 | 4800 | 76.0098 | 68.4 | 许亚峰 | 15850854701 | 许亚峰 | 15850854701 | 许亚峰 | 15850854701 | 殷爱君 | 15371597111 | 朱一松 | 15961091006 | 37.3288 | 28.3018 | 24.5818 | 124.4294 | 94.3392 | 81.9392
泰州供电公司市区 | 285 | 5100174247 | 江苏乐天玛特商业有限公司泰州海陵路店 | 泰州市区非工需求响应组 | 非工空调改造组 | 机关、宾馆、商场等用户 | 综合零售???? | PMS_10KV莲一279线 | PMS_新区变 | 泰州市海陵区海陵路济川路交叉口东北角 | 1201006019 | 海陵负控 | 4000 | 4000 | 166.375 | 166.375 | 方璨植 | 13912194799 | 沈军 | 13912194799 | 王文龙 | 13852616896 | 陈海涛 | 13625175731 | 朱一松 | 15961091006 | 91.7143 | 90.2625 | 78.8357 | 305.7143 | 300.875 | 262.7857
泰州供电公司市区 | 286 | 5100158376 | 泰州华信药业投资有限公司 | 泰州市区非工需求响应组 | 非工空调改造组 | 机关、宾馆、商场等用户 | 企业管理服务?????? | PMS_10KV医开2#2C3线 | PMS_医药变 | 药城大道科技大楼 | 1210098004 | 寺巷负控 | 3750 | 3750 | 54.6518 | 48.9 | 刘圣兵 | 18951162339 | 朱祥 | 15050500017 | 程丽 | 13775707466 | 陈九届 | 15152498488 | 朱一松 | 15961091006 | 105.5357 | 98.1643 | 17.7573 | 351.7857 | 327.2143 | 59.1911
泰州供电公司市区 | 287 | 5100106717 | 泰州开泰宾馆 | 泰州市区非工需求响应组 | 非工空调改造组 | 机关、宾馆、商场等用户 | 正餐服务???? | PMS_10KV城南2#221线 | PMS_寺巷变 | 新客运中心对面 | 3201007777 | 海陵负控 | 5000 | 2500 | 10 | 10 | 沈娟 | 18951165783 | 沈娟 | 18951165783 | 曹春冬 | 18951165760 | 陈海涛 | 13625175731 | 朱一松 | 15961091006 | 0 | 0 | 0 | 0 | 0 | 0
泰州供电公司市区 | 288 | 5100160656 | 苏果超市(泰州)有限公司 | 泰州市区非工需求响应组 | 非工空调改造组 | 机关、宾馆、商场等用户 | 综合零售???? | PMS_10KV凤城2号287线凤城国际1#开闭所凤城二苏果S01开关 | PMS_凤城国际1#开闭所 | 凤城国际专变(购物中心) | 1210096003 | 海陵负控 | 3250 | 3250 | 418.434 | 418.434 | 王根林 | 15952609980 | 王根林 | 15952609980 | 刘智勇 | 13852609355 | 陈海涛 | 13625175731 | 朱一松 | 15961091006 | 261.1698 | 274.9302 | 173.9774 | 870.566 | 916.434 | 579.9245
泰州供电公司市区 | 289 | 5100093082 | 泰州文峰大世界有限公司 | 泰州市区非工需求响应组 | 非工空调改造组 | 机关、宾馆、商场等用户 | 综合零售???? | PMS_10KV南门124线 | PMS_江洲变 | 泰州市海陵区青年南路38号 | 1201006019 | 海陵负控 | 3200 | 3200 | 202.0577 | 202.0577 | 王建华 | 13382553381 | 刘志远 | 13921702984 | 王冬林 | 13852617182 | 陈海涛 | 13625175731 | 朱一松 | 15961091006 | 413.6942 | 427.2634 | 84.855 | 1378.9808 | 1424.2115 | 282.85
泰州供电公司市区 | 290 | 5100105423 | 泰州世纪联华商业有限公司 | 泰州市区非工需求响应组 | 非工空调改造组 | 机关、宾馆、商场等用户 | 综合零售???? | PMS_10KV上郡3#149线 | PMS_城中变 | 济川东路118号 | 1210096003 | 海陵负控 | 3200 | 3200 | 369.5179 | 369.5179 | 王俊培 | 13814453660 | 王俊培 | 13814453660 | 姜进 | 13852609290 | 陈海涛 | 13625175731 | 朱一松 | 15961091006 | 297.5732 | 268.2107 | 184.05 | 991.9107 | 894.0357 | 613.5
泰州供电公司市区 | 291 | 5100059103 | 江苏原野大酒店有限公司 | 泰州市区非工需求响应组 | 非工空调改造组 | 机关、宾馆、商场等用户 | 正餐服务???? | PMS_10KV滨河1号181线 | PMS_鼓楼变 | 南通路30号 | 3201006035 | 海陵负控 | 3200 | 3200 | 201.1821 | 60.8 | 田马林 | 15189911508 | 田马林 | 15189911508 | 刘兵 | 13775704658 | 陈海涛 | 13625175731 | 朱一松 | 15961091006 | 72.5786 | 67.2514 | 61.35 | 241.9286 | 224.1714 | 204.5
泰州供电公司市区 | 292 | 5100167820 | 江苏嘉銮国际大酒店有限公司 | 泰州市区非工需求响应组 | 非工空调改造组 | 机关、宾馆、商场等用户 | 其他住宿服务?????? | PMS_10KV上郡3#149线 | PMS_城中变 | 鼓楼南路东侧,党校南侧 | 1201006019 | 海陵负控 | 3000 | 3000 | 288.9464 | 161 | 巴安陵 | 18752625801 | 姚生 | 13401236524 | 姚生 | 13401236524 | 陈海涛 | 13625175731 | 朱一松 | 15961091006 | 112.2964 | 129.2411 | 132.4821 | 374.3214 | 430.8036 | 441.6071
泰州供电公司市区 | 293 | 5100132919 | 泰州市海陵区人民法院 | 泰州市区非工需求响应组 | 非工空调改造组 | 机关、宾馆、商场等用户 | 人民法院和人民检察院?????????? | PMS_10KV开发II#233线 | PMS_海陵变 | 海陵区春晖路118号 | 3201006666 | 海陵负控 | 2520 | 2520 | 61.0732 | 55.95 | 袁红卫 | 15951171208 | 袁红卫 | 15951171208 | 袁红卫 | 15951171208 | 陈海涛 | 13625175731 | 朱一松 | 15961091006 | 109.3554 | 92.9255 | 20.6234 | 364.5179 | 309.7518 | 68.7446
泰州供电公司市区 | 294 | 5102821003 | 泰州市民政局 | 泰州市区非工需求响应组 | 非工空调改造组 | 机关、宾馆、商场等用户 | 其他居民服务?????? | PMS_10KV法院287线 | PMS_新区变 | 泰州市海陵区鼓楼南路东引风河西城南河以北广电数据中心以南 | 3201005555 | 海陵负控 | 2500 | 2500 | 134.0145 | 57.3 | 周海陵 | 15951157452 | 周海陵 | 15951157452 | 周海陵 | 15951157452 | 陈海涛 | 13625175731 | 朱一松 | 15961091006 | 79.8327 | 71.4175 | 43.8245 | 266.1091 | 238.0582 | 146.0818
泰州供电公司市区 | 295 | 5100156653 | 泰州市地方海事局 | 泰州市区非工需求响应组 | 非工空调改造组 | 机关、宾馆、商场等用户 | 其他国家机构?????? | PMS_10KV建委271线 | PMS_新区变 | 鼓楼南路交通局北侧 | 3201007777 | 海陵负控 | 2500 | 2500 | 55.8589 | 41.7 | 沙先生 | 13912196660 | 尹德泉 | 13912196660 | 沙先生 | 13912196660 | 陈海涛 | 13625175731 | 朱一松 | 15961091006 | 146.6089 | 120.7071 | 17.0759 | 488.6964 | 402.3571 | 56.9196
泰州供电公司市区 | 296 | 5100171194 | 江苏华为医药物流有限公司 | 泰州市区非工需求响应组 | 非工空调改造组 | 机关、宾馆、商场等用户 | 其他仓储???? | PMS_10KV医开2#2C3线 | PMS_医药变 | 药城大道1号GSP仓储 | 1210098004 | 寺巷负控 | 2400 | 2400 | 10 | 10 | 邵锋 | 13912975059 | 卜明章 | 13401230616 | 马徐国 | 13515158756 | 陈九届 | 15152498488 | 朱一松 | 15961091006 | 0 | 0 | 0 | 0 | 0 | 0
泰州供电公司市区 | 297 | 5103603254 | 江苏华裕公共设施管理服务有限公司 | 泰州市区非工需求响应组 | 非工空调改造组 | 机关、宾馆、商场等用户 | 医学研究与试验发展????????? | PMS_10KV寺帅1#2C1线 | PMS_医药变 | 医药高新区CMC综合大楼南侧 | 1210098007 | 寺巷负控 | 2400 | 2400 | 10 | 10 | 黄春荣 | 13701430932 | 黄春荣 | 13701430932 | 黄春荣 | 13701430932 | 陈九届 | 15152498488 | 朱一松 | 15961091006 | 12.2744 | 17.1573 | 1.9735 | 40.9145 | 57.1909 | 6.5782
泰州供电公司市区 | 298 | 5100115375 | 泰州新华书店有限责任公司 | 泰州市区非工需求响应组 | 非工空调改造组 | 机关、宾馆、商场等用户 | 文化、体育用品及器材专门零售?????????????? | PMS_10KV人民1#184线 | PMS_鼓楼变 | 鼓楼路与迎春西路交叉口西北角 | 3201007777 | 海陵负控 | 2000 | 2000 | 23.7607 | 23.7607 | 缪建峰 | 13337789666 | 孙步祥 | 13401234690 | 宫晓兵 | 18061088020 | 陈海涛 | 13625175731 | 朱一松 | 15961091006 | 69.7361 | 68.5757 | 7.9789 | 232.4536 | 228.5857 | 26.5964
泰州供电公司市区 | 299 | 5100045416 | 交通银行股份有限公司泰州分行 | 泰州市区非工需求响应组 | 非工空调改造组 | 机关、宾馆、商场等用户 | 商业银行???? | PMS_10KV银河116线 | PMS_江洲变 | 青年北路151号 | 3201006115 | 海陵负控 | 2000 | 2000 | 73.9821 | 71.2 | 朱帅 | 15961075375 | 姜小鸣 | 15952601516 | 姜小鸣 | 15952601516 | 陈海涛 | 13625175731 | 朱一松 | 15961091006 | 75.375 | 62.355 | 25.1196 | 251.25 | 207.85 | 83.7321
泰州供电公司市区 | 300 | 5101443902 | 江苏华裕公共设施管理服务有限公司 | 泰州市区非工需求响应组 | 非工空调改造组 | 机关、宾馆、商场等用户 | 医学研究与试验发展????????? | PMS_10KV药园1#131线 | PMS_周山变 | 海陵区医药城商务区能源站 | 1210098034 | 野徐负控 | 2000 | 2000 | 10 | 10 | 刘琼华 | 18262582739 | 刘琼华 | 18262582739 | 刘琼华 | 18262582739 | 王寿祥 | 13914448589 | 朱一松 | 15961091006 | 0 | 0 | 0 | 0 | 0 | 0
泰州供电公司市区 | 301 | 5100091299 | 泰州市建委 | 泰州市区非工需求响应组 | 非工空调改造组 | 机关、宾馆、商场等用户 | 国家行政机构?????? | PMS_10KV市府281线建委122 | PMS_建委 | 海陵南路308# | 3201005555 | 海陵负控 | 2000 | 2000 | 85.4607 | 73.05 | 建委 | 13901432186 | 建委 | 13901432186 | 建委 | 13901432186 | 陈海涛 | 13625175731 | 朱一松 | 15961091006 | 128.325 | 107.9357 | 25.7796 | 427.75 | 359.7857 | 85.9321
泰州供电公司市区 | 302 | 5100063654 | 泰州市国税局 | 泰州市区非工需求响应组 | 非工空调改造组 | 机关、宾馆、商场等用户 | 国家行政机构?????? | PMS_10KV莲三277线莲花三区开国113开关 | PMS_莲花三区 | 青年南路68# | 3201005555 | 海陵负控 | 1950 | 1950 | 96.5764 | 84.35 | 吕国年 | 15896011966 | 吕国年 | 15896011966 | 周先生 | 15052866493 | 陈海涛 | 13625175731 | 朱一松 | 15961091006 | 97.4236 | 78.4745 | 29.0531 | 324.7455 | 261.5818 | 96.8436
泰州供电公司市区 | 303 | 5100202257 | 泰州市国土资源局 | 泰州市区非工需求响应组 | 非工空调改造组 | 机关、宾馆、商场等用户 | 其他国家机构?????? | PMS_10KV学凰145线 | PMS_大学变 | 凤凰东路69号 | 3201005555 | 海陵负控 | 1630 | 1600 | 70.5893 | 64.4 | 王学祥 | 18861096188 | 王学祥 | 18861096188 | 孙仁斌 | 15952653298 | 陈海涛 | 13625175731 | 朱一松 | 15961091006 | 100.0929 | 83.9571 | 21.825 | 333.6429 | 279.8571 | 72.75
泰州供电公司市区 | 304 | 5100140206 | 泰州会宾楼宾馆有限公司 | 泰州市区非工需求响应组 | 非工空调改造组 | 机关、宾馆、商场等用户 | 其他住宿服务?????? | PMS_10KV上郡3#149线 | PMS_城中变 | 济川路世纪联华对面 | 1201006019 | 海陵负控 | 1430 | 1430 | 252.2536 | 157 | 张立忠 | 13625179909 | 张立忠 | 13625179909 | 姚国强 | 13405525007 | 陈海涛 | 13625175731 | 朱一松 | 15961091006 | 85.9875 | 121.8643 | 115.8589 | 286.625 | 406.2143 | 386.1964
泰州供电公司市区 | 305 | 5100086110 | 泰州市史志档案办公室 | 泰州市区非工需求响应组 | 非工空调改造组 | 机关、宾馆、商场等用户 | 国家行政机构?????? | PMS_10KV建委271线建委建委建土007开关 | PMS_建委 | 泰州市海陵区凤凰东路81号 | 1201006014 | 海陵负控 | 1430 | 1430 | 41.25 | 23.1 | 许书清 | 18961037516 | 陈巧书 | 13401249011 | 泉荣 | 13775707589 | 陈海涛 | 13625175731 | 朱一松 | 15961091006 | 23.9636 | 19.0661 | 12.4757 | 79.8786 | 63.5536 | 41.5857
泰州供电公司市区 | 306 | 5100057898 | 泰州美丽华大酒店有限公司 | 泰州市区非工需求响应组 | 非工空调改造组 | 机关、宾馆、商场等用户 | 旅游饭店???? | PMS_10KV人行276线人行人行人联007开关 | PMS_人行 | 凤凰东路66号 | 1210096014 | 海陵负控 | 1300 | 1300 | 272.5357 | 169 | 王秋明 | 18262346956 | 王秋明 | 13852609355 | 薛金贵 | 13852609355 | 陈海涛 | 13625175731 | 朱一松 | 15961091006 | 96.5571 | 93.1554 | 92.9625 | 321.8571 | 310.5179 | 309.875
泰州供电公司市区 | 307 | 5100140030 | 泰州市海陵区人民检察院 | 泰州市区非工需求响应组 | 非工空调改造组 | 机关、宾馆、商场等用户 | 人民法院和人民检察院?????????? | PMS_10KV迎东288线 | PMS_城中变 | 东风南路585号 | 3201006666 | 海陵负控 | 800 | 800 | 31.8857 | 25.85 | 肖鹏平 | 13337787659 | 肖鹏平 | 13337787659 | 肖鹏平 | 13337787659 | 陈海涛 | 13625175731 | 朱一松 | 15961091006 | 40.5086 | 27.2421 | 9.8861 | 135.0286 | 90.8071 | 32.9536
泰州供电公司市区 | 308 | 5100123794 | 泰州会宾楼宾馆有限公司鼓楼店 | 泰州市区非工需求响应组 | 非工空调改造组 | 机关、宾馆、商场等用户 | 正餐服务???? | PMS_10KV人民1#184线 | PMS_鼓楼变 | 鼓楼北路15号 | 3201007777 | 海陵负控 | 630 | 630 | 46.7286 | 46.7286 | 颜廷贵 | 13852869479 | 高波 | 15152606293 | 张 | 13625179909 | 陈海涛 | 13625175731 | 朱一松 | 15961091006 | 44.8859 | 53.5007 | 21.9648 | 149.6196 | 178.3357 | 73.2161
泰州供电公司市区 | 309 | 5103598062 | 全球商品采购中心泰州有限公司 | 泰州市区非工需求响应组 | 非工空调改造组 | 机关、宾馆、商场等用户 | 其他仓储???? | PMS_10KV东梅Ⅱ275线 | PMS_泰东变 | 海陵区梅兰东路66号 | 1210098014 | 泰东负控 | 500 | 500 | 10 | 10 | 张政轩 | 15152636666 | 徐敏 | 15052790600 | 袁夭路 | 15896004273 | 殷爱君 | 15371597111 | 朱一松 | 15961091006 | 12.0512 | 15.0281 | 0.4431 | 40.1707 | 50.0936 | 1.477
泰州供电公司市区 | 310 | 5103738054 | 泰州万帮凯帝汽车销售服务有限公司 | 泰州市区非工需求响应组 | 非工空调改造组 | 机关、宾馆、商场等用户 | 汽车、摩托车、燃料及零配件专门零售????????????????? | PMS_10KV寺工222线 | PMS_寺巷变 | 泰州市经济开发区泰州大道313号 | 1210098004 | 寺巷负控 | 500 | 500 | 20.2593 | 20.2593 | 陈莉 | 13952656899 | 陈莉 | 13952656899 | 陈莉 | 13952656899 | 陈九届 | 15152498488 | 朱一松 | 15961091006 | 62.1825 | 62.8821 | 6.5775 | 207.275 | 209.6071 | 21.925
泰州供电公司市区 | 311 | 5103587810 | 泰州景泰汽车销售服务有限公司 | 泰州市区非工需求响应组 | 非工空调改造组 | 机关、宾馆、商场等用户 | 汽车、摩托车、燃料及零配件专门零售????????????????? | PMS_10KV寺镇213线 | PMS_寺巷变 | 泰州市开发区国际汽车城鹏举路158# | 1210098004 | 寺巷负控 | 500 | 500 | 12.3389 | 12.3 | 高峰 | 15805260653 | 高峰 | 15805260653 | 高峰 | 15805260653 | 陈九届 | 15152498488 | 朱一松 | 15961091006 | 33.2652 | 25.3313 | 3.8268 | 110.8839 | 84.4375 | 12.7561
泰州供电公司市区 | 312 | 5103387601 | 泰州通泰汽车销售服务有限公司 | 泰州市区非工需求响应组 | 非工空调改造组 | 机关、宾馆、商场等用户 | 汽车、摩托车、燃料及零配件专门零售????????????????? | PMS_10KV寺镇213线 | PMS_寺巷变 | 海陵区汽车城鹏举路与纬十路交叉口 | 1210098004 | 寺巷负控 | 500 | 500 | 18.1732 | 18.1732 | 高峰 | 15805260653 | 高峰 | 15805260653 | 高峰 | 15805260653 | 陈九届 | 15152498488 | 朱一松 | 15961091006 | 53.2709 | 54.6134 | 5.6845 | 177.5696 | 182.0446 | 18.9482
泰州供电公司市区 | 313 | 5103399601 | 泰州富豪汽车销售服务有限公司 | 泰州市区非工需求响应组 | 非工空调改造组 | 机关、宾馆、商场等用户 | 汽车、摩托车、燃料及零配件专门零售????????????????? | PMS_10KV寺工222线 | PMS_寺巷变 | 泰州大道西纬十路南泰州国际汽车城三期内 | 1210098004 | 寺巷负控 | 500 | 500 | 21.7107 | 20.2 | 郑亭 | 15651160928 | 郑亭 | 15651160928 | 郑亭 | 15651160928 | 陈九届 | 15152498488 | 朱一松 | 15961091006 | 49.9227 | 38.6352 | 7.2579 | 166.4089 | 128.7839 | 24.1929
泰州供电公司市区 | 314 | 5102919001 | 泰州市凤联房地产投资有限公司 | 泰州市区非工需求响应组 | 非工空调改造组 | 机关、宾馆、商场等用户 | 物业管理???? | PMS_10KV双马298线 | PMS_双墩变 | 海陵区凤城颐园2#专变 | 1210098014 | 泰东负控 | 500 | 500 | 10 | 10 | 宋志军 | 13705267012 | 宋志军 | 13705267012 | 宋志军 | 13705267012 | 殷爱君 | 15371597111 | 朱一松 | 15961091006 | 2.4426 | 1.0759 | 0.57042 | 8.142 | 3.5864 | 1.9014
泰州供电公司市区 | 315 | 5100858722 | 泰州市鑫海投资有限公司 | 泰州市区非工需求响应组 | 非工空调改造组 | 机关、宾馆、商场等用户 | 其他商务服务?????? | PMS_10KV东梅Ⅱ275线 | PMS_泰东变 | 泰州市海陵工业园区泰安路东侧18号标准厂房 | 1210098015 | 泰东负控 | 500 | 500 | 55.6929 | 55.6929 | 孙国荣 | 15952601100 | 孙国荣 | 15952601100 | 孙国荣 | 15952601100 | 殷爱君 | 15371597111 | 朱一松 | 15961091006 | 65.4429 | 61.0489 | 18.6455 | 218.1429 | 203.4964 | 62.1518
泰州供电公司市区 | 316 | 5103278935 | 泰州众泰汽车销售服务有限公司 | 泰州市区非工需求响应组 | 非工空调改造组 | 机关、宾馆、商场等用户 | 汽车、摩托车、燃料及零配件专门零售????????????????? | PMS_10KV寺工222线 | PMS_寺巷变 | 海陵区泰州大道国际汽车城三期(鹏举路) | 1210098004 | 寺巷负控 | 400 | 400 | 10 | 10 | 徐燕 | 15195227222 | 徐燕 | 15195227222 | 徐燕 | 15195227222 | 陈九届 | 15152498488 | 朱一松 | 15961091006 | 19.396 | 15.7441 | 3.2511 | 64.6532 | 52.4804 | 10.8371
泰州供电公司市区 | 317 | 5101633203 | 泰州信宝行汽车销售服务有限公司 | 泰州市区非工需求响应组 | 非工空调改造组 | 机关、宾馆、商场等用户 | 汽车、摩托车、燃料及零配件专门零售????????????????? | PMS_10KV寺镇213线 | PMS_寺巷变 | 泰州市经济开发区纬八路南,鹏举路西侧 | 1210098004 | 寺巷负控 | 400 | 400 | 19.3625 | 19.3625 | 信宝行汽车 | 13921706925 | 信宝行汽车 | 13921706925 | 信宝行汽车 | 13921706925 | 陈九届 | 15152498488 | 朱一松 | 15961091006 | 47.7761 | 46.6098 | 6.6108 | 159.2536 | 155.3661 | 22.0361
泰州供电公司市区 | 318 | 5101633230 | 泰州奥正冠通汽车销售服务有限公司 | 泰州市区非工需求响应组 | 非工空调改造组 | 机关、宾馆、商场等用户 | 汽车、摩托车、燃料及零配件专门零售????????????????? | PMS_10KV寺镇213线 | PMS_寺巷变 | 国际汽车城二期(鹏举路) | 1210098004 | 寺巷负控 | 400 | 400 | 17.6932 | 17.6932 | 李晓玲 | 15380719090 | 李晓玲 | 15380719090 | 李晓玲 | 15380719090 | 陈九届 | 15152498488 | 朱一松 | 15961091006 | 46.8895 | 47.8055 | 6.3437 | 156.2982 | 159.3518 | 21.1457
泰州供电公司市区 | 319 | 5103446703 | 泰州中都雷克萨斯汽车销售服务有限公司 | 泰州市区非工需求响应组 | 非工空调改造组 | 机关、宾馆、商场等用户 | 汽车、摩托车、燃料及零配件专门零售????????????????? | PMS_10KV寺工222线 | PMS_寺巷变 | 泰州市国际汽车城第三期 | 1210098004 | 寺巷负控 | 400 | 400 | 12.3465 | 12.3465 | 吕秋勇 | 15061014162 | 吕秋勇 | 15061014162 | 吕秋勇 | 15061014162 | 陈九届 | 15152498488 | 朱一松 | 15961091006 | 35.8331 | 35.0531 | 3.8275 | 119.4436 | 116.8436 | 12.7584
泰州供电公司市区 | 320 | 5103798122 | 泰州协和信息科技有限公司 | 泰州市区非工需求响应组 | 非工空调改造组 | 机关、宾馆、商场等用户 | 计算机服务业?????? | PMS_10KV凤凰I213线 | PMS_泰东变 | 海陵区梅兰路东路北侧、泰安路东侧、共建区9#厂房 | 1210098014 | 泰东负控 | 315 | 315 | 10 | 10 | 张庆维 | 15152498503 | 张庆维 | 15152498503 | 张庆维 | 15152498503 | 殷爱君 | 15371597111 | 朱一松 | 15961091006 | 2.0213 | 1.973 | 1.0543 | 6.7375 | 6.5768 | 3.5143
泰州供电公司市区 | 321 | 5101530401 | 泰州金太阳汽车贸易有限公司 | 泰州市区非工需求响应组 | 非工空调改造组 | 机关、宾馆、商场等用户 | 汽车、摩托车、燃料及零配件专门零售????????????????? | PMS_10KV寺镇213线 | PMS_寺巷变 | 泰州市海陵区国际汽车城 | 1210098004 | 寺巷负控 | 250 | 250 | 13.792 | 11 | 高军 | 13952562853 | 高军 | 13952562853 | 高军 | 13952562853 | 陈九届 | 15152498488 | 朱一松 | 15961091006 | 26.9989 | 23.9411 | 4.1376 | 89.9964 | 79.8036 | 13.792
泰州供电公司市区 | 322 | 5103683959 | 泰州天旭达汽车贸易有限公司 | 泰州市区非工需求响应组 | 非工空调改造组 | 机关、宾馆、商场等用户 | 汽车、摩托车、燃料及零配件专门零售????????????????? | PMS_10KV寺工222线 | PMS_寺巷变 | 海陵开发区纬十路南侧、泰州大道西侧 | 1210098004 | 寺巷负控 | 250 | 250 | 10 | 10 | 王总 | 18936783766 | 王总 | 18936783766 | 王总 | 18936783766 | 陈九届 | 15152498488 | 朱一松 | 15961091006 | 37.8766 | 32.8511 | 2.9149 | 126.2554 | 109.5036 | 9.7163
泰州供电公司市区 | 323 | 5101825540 | 泰州市海通汽车销售服务有限公司 | 泰州市区非工需求响应组 | 非工空调改造组 | 机关、宾馆、商场等用户 | 汽车、摩托车、燃料及零配件专门零售????????????????? | PMS_10KV双茶297线 | PMS_双墩变 | 兴泰公路东侧海通别克4S店 | 1210098014 | 泰东负控 | 250 | 250 | 20.8077 | 14.85 | 陈敏 | 15152618701 | 陈敏 | 15152618701 | 陈敏 | 15152618701 | 殷爱君 | 15371597111 | 朱一松 | 15961091006 | 38.0845 | 32.8468 | 6.3425 | 126.9482 | 109.4893 | 21.1416
泰州供电公司市区 | 324 | 5100082652 | 泰州供电公司(电力生产调度通讯中心) | 泰州市区非工需求响应组 | 非工空调改造组 | 机关、宾馆、商场等用户 | 电力供应企业用电 ???????? | PMS_10KV人行276线电信开闭所人行信供S10开关 | PMS_电信开闭所 | 新区1#干道西北侧及口泰路西侧 | 1201006019 | 海陵负控 | 10760 | 10760 | 948.3929 | 766 | 马安平 | 13052980777 | 马安平 | 13052980777 | 马安平 | 13052980777 | 陈海涛 | 13625175731 | 朱一松 | 15961091006 | 424.65 | 382.6232 | 288.4018 | 1415.5 | 1275.4107 | 961.3393
泰州供电公司市区 | 325 | 5200004426 | 泰州供电公司(高港营业部) | 泰州市区非工需求响应组 | 非工空调改造组 | 机关、宾馆、商场等用户 | 其他仓储???? | PMS_10KV开发II#233线 | PMS_海陵变 | 营业部开闭所内 | 3201005537 | 孙玉国 | 400 | 400 | 20 | 20 | 季留荣 | 13182201321 | 季留荣 | 13182201321 | 季留荣 | 13182201321 | 陈海涛 | 13625175731 | 朱一松 | 15961091006 | 36 | 39 | 30 | 120 | 130 | 100 | 49 | 4426.2167 | 4168.4107 | 1945.5332
| 325 | [11 empty] | 2059103 | 1703274 | 351240.6559 | 262370.1725 | [10 empty] | 181132.8481 | 169669.1975 | 138418.9016 | 469372.2508 | 455967.3017 | 404231.8408 | 325 | 181132.8481 | 169669.1975 | 138418.9016

## 靖江
2018年泰州市有序用电方案和电力供应应急预案用户明细表（靖江）
单位：千瓦、千伏安、户
供电单位 | 序号 | 总户号 | 用户名称 | 所在分组 | 有序用电行业 | 行业 | 线路 | 变电站 | 用户地址 | 抄表段号 | 主变容量 | 运行容量 | 经济生产保障负荷 | 保安负荷 | 企业负责人 | 联系电话 | 错峰限电联系人 | 联系电话 | 企业电工 | 值班电话 | 督查人员 | 督查人员联系电话 | 责任领导 | 联系电话 | 可限负荷(早) | 可限负荷(腰) | 可限负荷(晚) | 典型负荷(早) | 典型负荷(腰) | 典型负荷(晚)
靖江市供电公司 | 1 | 5800054960 | 江苏长强钢铁有限公司 | 泰州靖江高载能组 | 普通、非连续生产企业 | 铸造及其他金属制品制造 | 开强313,园强2H40线, | PMS_开发变,PMS_园区变, | 东兴镇万丰村 | 3208002929 | 68000 | 68250 | 39417 | 33200 | 时豪杰 | 18661030273 | 高智勇 | 18661030832 | 缪建锋 | 13771216737 | 孙荣刚 | 13952691639 | 陈俊 | 13775696258 | 8660.7143 | 8585.7143 | 8641.0714 | 41860.7143 | 41785.7143 | 41841.0714
靖江市供电公司 | 2 | 5800057102 | 江苏新时代造船有限公司 | 泰州靖江高载能组 | 普通、非连续生产企业 | 船舶及相关装置制造 | 夏船395线, | PMS_夏仕变, | 靖江市西来镇敦义丹华港口 | 3208002929 | 20000 | 20050 | 8548 | 5980 | 范唯东 | 15861000566 | 范唯东 | 15861000566 | 范唯东 | 15861000566 | 林银和 | 13775693088 | 李平 | 13775696284 | 10514.6429 | 8920.7143 | 2568.5714 | 16494.6429 | 14900.7143 | 8548.5714
靖江市供电公司 | 3 | 5800057100 | 江苏新扬子造船有限公司 | 泰州靖江高载能组 | 普通、非连续生产企业 | 船舶及相关装置制造 | 110kV园扬853线, | PMS_园区变, | 江苏省江阴开发区靖江园区 | 3208002929 | 30000 | 30000 | 8668 | 7850 | 周玉兴 | 13961627568 | 卢松泉 | 15996038626 | 陆军 | 15952620068 | 孙荣刚 | 13952691639 | 陈俊 | 13775696258 | 15614.2857 | 10268.2143 | 9487.5 | 23464.2857 | 18118.2143 | 17337.5 | 3 | 34789.6429 | 27774.6429 | 20697.1428
靖江市供电公司 | 4 | 5800016349 | 江苏新时代造船有限公司 | 泰州靖江避峰1组 | 普通、非连续生产企业 | 船舶及相关装置制造 | 船西313线, | PMS_新港变, | 靖江市斜桥 | 3208002929 | 9450 | 9480 | 1094 | 553 | 范唯东 | 15861000566 | 范唯东 | 15861000566 | 范唯东 | 15861000566 | 林银和 | 13775693088 | 李平 | 13775696282 | 1539.1964 | 1395.3393 | 606.8393 | 2092.6964 | 1948.8393 | 1160.3393
靖江市供电公司 | 5 | 5100203259 | 靖江江北重工装备有限公司 | 泰州靖江避峰1组 | 普通、非连续生产企业 | 船舶及相关装置制造 | PMS_10KV东光156线, | PMS_东兴变, | 泰州市靖江市东兴镇何德村美人港南 | 1280090109 | 2680 | 2680 | 107 | 18 | 施东平 | 15295239929 | 顾建坤 | 13921730900 | 陈绍兵 | 13812392759 | 高正华 | 13952631558 | 杨勇 | 13952608882 | 611.8037 | 229.8704 | 166.2407 | 630.6037 | 248.6704 | 185.0407
靖江市供电公司 | 6 | 5102133703 | 江苏奥海船舶配件有限公司 | 泰州靖江避峰1组 | 普通、非连续生产企业 | 船舶及相关装置制造 | 35kV园澄356线, | PMS_园区变, | 江苏江阴-靖江工业园区五圩村 | 1280090110 | 5450 | 5450 | 341 | 47 | 钱纪芬 | 13952626806 | 孙总 | 13951167011 | 孙总 | 13951167011 | 孙荣刚 | 13952691639 | 陈俊 | 13775696258 | 709.7926 | 541.9778 | 569.5444 | 757.2926 | 589.4778 | 617.0444
靖江市供电公司 | 7 | 5800000545 | 江苏新中泰桥梁钢构工程有限公司 | 泰州靖江避峰1组 | 普通、非连续生产企业 | 船舶及相关装置制造 | 35kV金泰394线, | PMS_越江变, | 靖江市八圩镇江峰村 | 3208002929 | 3150 | 3200 | 704 | 704 | 陆勇进 | 13775690181 | 王卫平 | 13914506208 | 谢军 | 13815989095 | 孙荣刚 | 13952691639 | 陈俊 | 13775696258 | 1312.5819 | 836.2182 | 442.1091 | 2017.2364 | 1540.8727 | 1146.7636
靖江市供电公司 | 8 | 5800052306 | 靖江南洋船舶制造有限公司 | 泰州靖江避峰1组 | 普通、非连续生产企业 | 船舶及相关装置制造 | 焦洋514线,焦南线512线, | PMS_焦港变, | 新港工业园区 | 3208002929 | 10050 | 10050 | 526 | 412 | 徐德兵 | 13962949588 | 鸽工 | 13921634275 | 鸽工 | 13921634275 | 马腾云 | 13901427819 | 蒋亚南 | 13809010288 | 1282.8393 | 740.3929 | 557.1607 | 1694.8393 | 1152.3929 | 969.1607 | 5 | 5456.2139 | 3743.7986 | 2341.8942
靖江市供电公司 | 9 | 5800056699 | 靖江市友谊金属制品厂 | 泰州靖江避峰2组 | 普通、非连续生产企业 | 船舶及相关装置制造 | PMS_10KV敦农123线, | PMS_土桥变, | 靖江市新港园区西来船舶配套园区 | 1280090120 | 2050 | 2050 | 584 | 106 | 戴惠兵 | 13801426693 | 戴惠兵 | 13801426693 | 张小明 | 13004457118 | 彭金华 | 13914535680 | 李平 | 13775696272 | 1212.3636 | 1063.5455 | 1353.2727 | 1318.3636 | 1169.5455 | 1459.2727
靖江市供电公司 | 10 | 5800055767 | 江苏迈能高科技有限公司 | 泰州靖江避峰2组 | 普通、非连续生产企业 | 其他电气机械及器材制造 | PMS_10KV顶和164线, | PMS_开发变, | 开发区纬二路 | 1280090011 | 1600 | 1600 | 237 | 152 | 朱元华 | 13952628458 | 栾宝华 | 13739105638 | 栾宝华 | 13739105638 | 孙荣刚 | 13952691639 | 陈俊 | 13775696258 | 367.25 | 322.5357 | 697.1429 | 519.25 | 474.5357 | 849.1429
靖江市供电公司 | 11 | 5800068969 | 江苏华明实业有限公司 | 泰州靖江避峰2组 | 普通、非连续生产企业 | 家用电力器具制造 | PMS_10KV船厂114线, | PMS_越江变, | 江苏靖江开发区城南园区江防路东 | 1280090110 | 1430 | 1430 | 1125 | 1030 | 施东华 | 15961078811 | 孙立新 | 18852692196 | 刘俊 | 13961022086 | 孙荣刚 | 13952691639 | 陈俊 | 13775696258 | 899.4545 | 818.3636 | 131.4727 | 1929.4545 | 1848.3636 | 1161.4727
靖江市供电公司 | 12 | 5103702161 | 大明重工有限公司 | 泰州靖江避峰2组 | 普通、非连续生产企业 | 结构性金属制品制造 | 园明线, | 220KV园区变, | 靖江市江阴靖江工业园区八圩村 | 1280090110 | 16050 | 16050 | 2272 | 2272 | 曹浩华 | 13912391522 | 陶伟 | 13961756669 | 陶伟 | 13961756669 | 孙荣刚 | 13952691639 | 陈俊 | 13775696258 | 999.0741 | 1029.2592 | 907.7778 | 3271.8519 | 3302.037 | 3180.5556
靖江市供电公司 | 13 | 5800060045 | 江苏环胜铜业有限公司 | 泰州靖江避峰2组 | 钢铁冶炼 | 有色金属合金制造 | 环胜317, | PMS_开发变, | 江阴工业区靖江园区苏源热电路 | 3208002929 | 3150 | 3200 | 464 | 352 | 仇文秋 | 15996038866 | 龚靖珍 | 13815942022 | 何勇波 | 13852852905 | 孙荣刚 | 13952691639 | 陈俊 | 13775696258 | 782.0545 | 781.3273 | 381.2909 | 1134.0545 | 1133.3273 | 733.2909
靖江市供电公司 | 14 | 5100466608 | 江苏华澄重工有限公司 | 泰州靖江避峰2组 | 普通、非连续生产企业 | 电机制造 | 35kV园澄356线, | PMS_园区变, | 泰州市靖江市东兴镇迎江村 | 3208002929 | 5000 | 5050 | 3406 | 1480 | 祁炜 | 15365622019 | 祁炜 | 15365622019 | 祁炜 | 15365622019 | 孙荣刚 | 13952691639 | 陈俊 | 13775696258 | 2093.0943 | 2377.6767 | 2259.6297 | 3573.0943 | 3857.6767 | 3739.6297
靖江市供电公司 | 15 | 5800055012 | 靖江市华氏电机电磁线厂 | 泰州靖江避峰2组 | 普通、非连续生产企业 | 其他电气机械及器材制造 | PMS_10kV机电134线, | PMS_季市变, | 季市西路46号 | 1280090106 | 3200 | 3200 | 761 | 542 | 吴江 | 13914537280 | 韩峰 | 13775710808 | 秦付华 | 13852852708 | 谢园 | 13812399931 | 张鸿 | 13852620668 | 509.1786 | 422.3393 | 536.3571 | 1051.1786 | 964.3393 | 1078.3571
靖江市供电公司 | 16 | 5100692168 | 江苏民生重工有限公司 | 泰州靖江避峰2组 | 普通、非连续生产企业 | 其他电气机械及器材制造 | PMS_10KV石瓶122线, | PMS_礼士变, | 新桥镇礼士桥南首 | 1280090119 | 2000 | 2000 | 17 | 17 | 倪加明 | 13809011818 | 丁纪友 | 18901425600 | 王贤良 | 13961002715 | 王久清 | 13961002559 | 戴永球 | 13515162678 | 763.5893 | 948.2982 | 2.009 | 781.3857 | 966.0946 | 19.8054
靖江市供电公司 | 17 | 5101339003 | 江苏民生重工有限公司 | 泰州靖江避峰2组 | 普通、非连续生产企业 | 结构性金属制品制造 | PMS_10KV太中264线, | PMS_新桥变, | 新桥镇高山桥东首新桥工业园区 | 1280090119 | 2000 | 2000 | 44 | 44 | 倪加明 | 13809011818 | 丁纪友 | 18901425600 | 王华 | 18861025059 | 王久清 | 13961002559 | 戴永球 | 13515162678 | 851.2636 | 1009.9455 | 4.7673 | 895.3745 | 1054.0564 | 48.8782
靖江市供电公司 | 18 | 5103733820 | 江苏心愚液压铸造有限公司 | 泰州靖江避峰2组 | 普通、非连续生产企业 | 其他金属工具制造 | PMS_10KV孤工134线, | PMS_孤山变, | 靖江市经济开发区城北园区北三环北侧 | 1280090002 | 2000 | 2000 | 245 | 174 | 朱振兴 | 13852853835 | 朱振兴 | 13852853836 | 朱振兴 | 13852853837 | 于弋 | 15298530555 | 缪建兴 | 13775696158 | 317.8036 | 1377.5893 | 744.1786 | 491.8036 | 1551.5893 | 918.1786
靖江市供电公司 | 19 | 5103608158 | 靖江市鑫灿金属制品有限公司 | 泰州靖江避峰2组 | 普通、非连续生产企业 | 铸造及其他金属制品制造 | PMS_10KV土工121线, | PMS_土桥变, | 靖江市西来镇 | 1280090005 | 1250 | 1250 | 350 | 296 | 包胜忠 | 18052639588 | 毕延涛 | 13921731980 | 何波 | 18052639688 | 马腾云 | 13901427819 | 蒋亚南 | 13809010288 | 238.3393 | 215.4107 | 190.9643 | 534.3393 | 511.4107 | 486.9643
靖江市供电公司 | 20 | 5800004761 | 江苏环胜铜业有限公司 | 泰州靖江避峰2组 | 钢铁冶炼 | 有色金属合金制造 | 10KV铜材111线, | PMS_柏木变, | 东门外五里桥 | 3208002929 | 2630 | 2630 | 861 | 428 | 龚静珍 | 13815942022 | 何勇波 | 13852852905 | 何勇波 | 13852852905 | 陆建平 | 13815260466 | 魏军 | 13961027111 | 1033.4821 | 714.7143 | 488.9643 | 1461.4821 | 1142.7143 | 916.9643
靖江市供电公司 | 21 | 5800015293 | 靖江正茂锚链附件有限公司 | 泰州靖江避峰2组 | 普通、非连续生产企业 | 铸造及其他金属制品制造 | PMS_10KV侯工111线, | PMS_侯河变, | 靖江侯河北首 | 1280090008 | 800 | 800 | 106 | 19 | 马雪 | 13951167487 | 高铭 | 13337780280 | 徐金明 | 13914509816 | 陈红炜 | 13815988685 | 陈新波 | 13815940798 | 320.4255 | 192.3038 | 418.1689 | 340.1255 | 212.0038 | 437.8689
靖江市供电公司 | 22 | 5800069445 | 中铁建电气化局集团康远新材料有限公司 | 泰州靖江避峰2组 | 普通、非连续生产企业 | 铸造及其他金属制品制造 | PMS_10KV开防184线, | PMS_开发变, | 江阴开发区靖江园区江防村 | 3208002929 | 3000 | 3000 | 1126 | 862 | 李学斌 | 13520911125 | 花思明 | 15195258641 | 顾汝洪 | 13771212381 | 孙荣刚 | 13952691639 | 陈俊 | 13775696258 | 542.1852 | 522.9259 | 526.7407 | 1404.1852 | 1384.9259 | 1388.7407
靖江市供电公司 | 23 | 5800026277 | 江苏光芒新能源股份有限公司 | 泰州靖江避峰2组 | 普通、非连续生产企业 | 金属制日用品制造 | PMS_10KV联兴133线, | PMS_联兴变, | 新桥光芒路15# | 1280090009 | 1250 | 1250 | 222 | 101 | 王晓彬 | 13775715166 | 王凯 | 13814461092 | 李高清 | 13641572819 | 曾金龙 | 13901425556 | 戴永球 | 13515162678 | 455.6071 | 343.7643 | 432.7411 | 556.6071 | 444.7643 | 533.7411 | 15 | 11385.1653 | 12139.9993 | 9075.478
靖江市供电公司 | 24 | 5800015649 | 江苏晨阳电光源有限公司 | 泰州靖江应急1组 | 普通、非连续生产企业 | 照明器具制造 | PMS_10KV开桥182线, | PMS_开发变, | 城南公所桥西首 | 1280090011 | 500 | 500 | 50 | 50 | 顾荣华 | 13901427881 | 顾荣华 | 13901427881 | 孙荣彬 | 13952626399 | 孙荣刚 | 13952691639 | 陈俊 | 13775696258 | 313.15 | 231.2179 | 10.5411 | 363.75 | 281.8179 | 61.1411
靖江市供电公司 | 25 | 5800015348 | 皓月汽车安全系统技术股份有限公司 | 泰州靖江应急1组 | 普通、非连续生产企业 | 结构性金属制品制造 | PMS_10KV东镇165线, | PMS_东兴变, | 靖江市东兴镇育才路 | 3208002929 | 1600 | 1600 | 293 | 258 | 钱红 | 13062985130 | 王谦 | 15152658333 | 施光才 | 13062986518 | 高正华 | 13952631558 | 杨勇 | 13952608882 | 559.2963 | 520.3148 | 70.2111 | 817.2963 | 778.3148 | 328.2111
靖江市供电公司 | 26 | 5800015310 | 皓月汽车安全系统技术股份有限公司 | 泰州靖江应急1组 | 普通、非连续生产企业 | 结构性金属制品制造 | PMS_10KV东镇165线, | PMS_东兴变, | 靖江市东兴镇南路14号 | 3208002929 | 630 | 630 | 139 | 106 | 钱红 | 13062985130 | 王谦 | 15152658333 | 施光才 | 13062986518 | 高正华 | 13952631558 | 杨勇 | 13952608882 | 352.1667 | 292.8685 | 47.8074 | 458.1667 | 398.8685 | 153.8074
靖江市供电公司 | 27 | 5101296809 | 江苏凯安交通设备制造有限公司 | 泰州靖江应急1组 | 普通、非连续生产企业 | 交通器材及其他交通运输设备制造 | PMS_10KV开东173线, | PMS_开发变, | 靖江市八圩台商工业园区1# | 1280090011 | 1250 | 1250 | 74 | 36 | 宋和明 | 13901425124 | 刘正国 | 13815982298 | 刘纪明 | 13951167022 | 孙荣刚 | 13952691639 | 陈俊 | 13775696258 | 196.2636 | 233.7909 | 39.5109 | 232.5636 | 270.0909 | 75.8109
靖江市供电公司 | 28 | 5103336805 | 江苏东方船研环保节能材料有限公司 | 泰州靖江应急1组 | 普通、非连续生产企业 | 交通器材及其他交通运输设备制造 | PMS_10KV焦农113线, | PMS_焦港变, | 靖江经济开发区新港园区康桥路1号 | 1280090004 | 2850 | 2850 | 1028 | 55 | 王伟 | 13401239999 | 徐小军 | 13852855433 | 徐小军 | 13852855433 | 林银和 | 13775693088 | 李平 | 13775696281 | 1118.8545 | 1041.1018 | 972.5818 | 1174.4545 | 1096.7018 | 1028.1818
靖江市供电公司 | 29 | 5103685019 | 华达汽车科技股份有限公司 | 泰州靖江应急1组 | 普通、非连续生产企业 | 铸造及其他金属制品制造 | PMS_10KV孤工134线, | PMS_孤山变, | 靖江市城北园区北三环路北侧,经一路东侧 | 3208002929 | 1600 | 1600 | 408 | 378 | 刘晓东 | 13701425809 | 李宏 | 13801429629 | 陈良 | 15996035526 | 陈熀根 | 13809010211 | 缪建兴 | 13775696158 | 182.0714 | 184.4643 | 68.1786 | 560.0714 | 562.4643 | 446.1786
靖江市供电公司 | 30 | 5800068976 | 江苏金卡汽车部件有限公司 | 泰州靖江应急1组 | 普通、非连续生产企业 | 通用零部件制造 | PMS_10KV山渔124线, | PMS_孤山变, | 城北园区北二环路北侧 | 1280090002 | 1500 | 1500 | 443 | 442 | 张胜锋 | 13815949946 | 王其娟 | 15952626199 | 王其娟 | 15952626199 | 陈熀根 | 13809010211 | 缪建兴 | 13775696158 | 303.2778 | 246.0926 | 83.2222 | 745.2778 | 688.0926 | 525.2222
靖江市供电公司 | 31 | 5800062453 | 江苏恒义汽配股份有限公司 | 泰州靖江应急1组 | 普通、非连续生产企业 | 交通器材及其他交通运输设备制造 | PMS_10kV顶水155线, | PMS_顶和变, | 靖江市中洲西路永益桥西 | 1280090011 | 2300 | 2300 | 727 | 531 | 鞠平 | 13921732208 | 鞠平 | 13921732208 | 朱陈鹏 | 13852850679 | 孙荣刚 | 13952691639 | 陈俊 | 13775696258 | 503.6727 | 408.0545 | 262.5564 | 1034.6727 | 939.0545 | 793.5564
靖江市供电公司 | 32 | 5800053118 | 靖江市锦汇电冰箱配件厂 | 泰州靖江应急1组 | 其他高耗能 | 橡胶零件制造 | PMS_10KV马工162线, | PMS_金星变, | 靖江市马桥镇南首 | 1280090008 | 500 | 500 | 310 | 243 | 徐奇 | 13815985266 | 徐明章 | 13952690087 | 潘永进 | 13775768614 | 陈红炜 | 13815988685 | 杨勇 | 13952608882 | 212.9643 | 219.1429 | 97.9821 | 455.9643 | 462.1429 | 340.9821
靖江市供电公司 | 33 | 5800049232 | 凯傲宝骊(江苏)叉车有限公司 | 泰州靖江应急1组 | 普通、非连续生产企业 | 电机制造 | PMS_10kV顶八164线, | PMS_顶和变, | 开发区公新公路1# | 1280090011 | 2050 | 2050 | 370 | 81 | 陈伟 | 13952621238 | 陈伟 | 13952621238 | 王斌 | 18752675058 | 孙荣刚 | 13952691639 | 陈俊 | 13775696258 | 1062.0643 | 604.7964 | 454.6357 | 1143.4643 | 686.1964 | 536.0357
靖江市供电公司 | 34 | 5800038121 | 江苏裕纶纺织集团有限公司 | 泰州靖江应急1组 | 普通、非连续生产企业 | 毛纺织和染整精加工 | 35kV纺织383线, | PMS_马洲变, | 靖江市纺织路1# | 3208002929 | 8350 | 8350 | 4469 | 4260 | 朱继南 | 13901428533 | 李华 | 13815942612 | 李华 | 13815942612 | 季靖立 | 13852620096 | 孙军 | 13505121100 | 568.9091 | 623.0909 | 477.6364 | 4828.9091 | 4883.0909 | 4737.6364
靖江市供电公司 | 35 | 5800037673 | 江苏亚星锚链股份有限公司 | 泰州靖江应急1组 | 普通、非连续生产企业 | 船舶及相关装置制造 | 35kV锚链348线, | PMS_东兴变, | 靖江市东兴镇何德村 | 3208002929 | 15280 | 15280 | 1870 | 1800 | 张卫新 | 13921730101 | 高鹏 | 15261030608 | 赵青红 | 13775764441 | 高正华 | 13952631558 | 杨勇 | 13952608882 | 2811.9643 | 2421.9643 | 1940.3571 | 4611.9643 | 4221.9643 | 3740.3571
靖江市供电公司 | 36 | 5800021891 | 中船澄西新荣船舶有限公司 | 泰州靖江应急1组 | 普通、非连续生产企业 | 船舶及相关装置制造 | 35kV新荣321线, | PMS_新港变, | 靖江市斜桥镇 | 3208002929 | 12500 | 12550 | 3104 | 2560 | 郑鹏 | 18061085027 | 叶志平 | 18961086870 | 叶志平 | 18961086870 | 林银和 | 13775693088 | 李平 | 13775696290 | 2445.5357 | 1511.0714 | 1802.6786 | 5005.5357 | 4071.0714 | 4362.6786
靖江市供电公司 | 37 | 5103733817 | 江苏鸿贝尔新材料科技有限公司 | 泰州靖江应急1组 | 普通、非连续生产企业 | 建筑、安全用金属制品制造 | PMS_10KV孤鸿131线, | PMS_孤山变, | 靖江市城北园区纬二路 | 3208002929 | 4000 | 4000 | 810 | 591 | 孙江强 | 13905261099 | 范洪 | 13914506880 | 刘鹏浩 | 18762372780 | 陈熀根 | 13809010211 | 缪建兴 | 13775696158 | 352.6964 | 762.1786 | 467.5179 | 943.6964 | 1353.1786 | 1058.5179
靖江市供电公司 | 38 | 5800052490 | 江苏恒力制动器制造有限公司 | 泰州靖江应急1组 | 普通、非连续生产企业 | 交通器材及其他交通运输设备制造 | PMS_10KV开东173线, | PMS_开发变, | 八圩台商工业园区 | 1280090011 | 1430 | 1430 | 300 | 284 | 徐旗钊 | 13905261138 | 徐剑峰 | 15996052898 | 黄国强 | 13625189384 | 孙荣刚 | 13952691639 | 陈俊 | 13775696258 | 424.2909 | 389.5818 | 220.9273 | 708.2909 | 673.5818 | 504.9273
靖江市供电公司 | 39 | 5800057140 | 靖江市华通机电设备制造有限公司 | 泰州靖江应急1组 | 普通、非连续生产企业 | 交通器材及其他交通运输设备制造 | PMS_10kV顶八164线, | PMS_顶和变, | 开发区兴业路与富阳路交叉口 | 1280090011 | 500 | 500 | 137 | 32 | 许志平 | 15161029918 | 许志平 | 15161029918 | 毕新荣 | 13615188198 | 孙荣刚 | 13952691639 | 陈俊 | 13775696258 | 314.4727 | 263.66 | 221.26 | 346.8727 | 296.06 | 253.66
靖江市供电公司 | 40 | 5800056347 | 江苏中祥汽车部件有限公司 | 泰州靖江应急1组 | 普通、非连续生产企业 | 交通器材及其他交通运输设备制造 | PMS_10KV祁大165线, | PMS_祁安变, | 靖江市斜桥镇大觉北路21号 | 1280090120 | 2400 | 2400 | 629 | 528 | 刘兵 | 13033581868 | 刘银郎 | 13033581868 | 展怀兴 | 18961003776 | 林银和 | 13775693088 | 李平 | 13775696277 | 546.8679 | 443.5283 | 584.6981 | 1074.8679 | 971.5283 | 1112.6981
靖江市供电公司 | 41 | 5800055288 | 江苏格尔顿传动有限公司 | 泰州靖江应急1组 | 普通、非连续生产企业 | 交通器材及其他交通运输设备制造 | PMS_10KV开防184线, | PMS_开发变, | 江阴开发区靖江园区 | 1280090011 | 630 | 630 | 84 | 62 | 杨万祥 | 15961075725 | 卞冬林 | 15161050988 | 卞冬林 | 15161050988 | 孙荣刚 | 13952691639 | 陈俊 | 13775696258 | 445.9538 | 369.225 | 30.4096 | 508.6538 | 431.925 | 93.1096
靖江市供电公司 | 42 | 5800054798 | 江苏扬阳化工设备制造有限公司 | 泰州靖江应急1组 | 普通、非连续生产企业 | 生产专用搪瓷制品制造 | 10kV扬阳189, | PMS_开发变, | 靖江开发区八圩村 | 3208002929 | 8700 | 8700 | 883 | 183 | 朱宏志 | 13961097828 | 朱晓程 | 13805260228 | 陈志明 | 15161033668 | 孙荣刚 | 13952691639 | 陈俊 | 13775696258 | 1583.75 | 4991.4821 | 5008.7857 | 1766.75 | 5174.4821 | 5191.7857
靖江市供电公司 | 43 | 5800065457 | 中建钢构江苏有限公司 | 泰州靖江应急1组 | 普通、非连续生产企业 | 金属加工机械制造 | 35kV园中355线, | PMS_园区变, | 江阴靖江工业园区联心路 | 3208002929 | 8050 | 8050 | 1339 | 1339 | 陈洋 | 13615172180 | 陈洋 | 13615172180 | 赖华红 | 15720772196 | 孙荣刚 | 13952691639 | 陈俊 | 13775696258 | 1935.1852 | 1339.1666 | 1487.6852 | 3274.3519 | 2678.3333 | 2826.8519
靖江市供电公司 | 44 | 5800062314 | 江苏风行纺织有限公司 | 泰州靖江应急1组 | 其他 | 服饰制造 | PMS_10KV开防184线, | PMS_开发变, | 靖江市江防路南侧 | 1280090011 | 400 | 400 | 61 | 49 | 夏正国 | 15961066318 | 联系人 | 13505120332 | 朱月明 | 15052318069 | 孙荣刚 | 13952691639 | 陈俊 | 13775696258 | 249.0636 | 228.0309 | 39.4436 | 298.9636 | 277.9309 | 89.3436
靖江市供电公司 | 45 | 5800017330 | 靖江宇进丝绸服饰有限公司 | 泰州靖江应急1组 | 其他 | 服饰制造 | PMS_10KV生镇266线, | PMS_金星变, | 靖江市生祠镇江平路9 | 1280090006 | 400 | 400 | 12 | 11 | 唐瑞良 | 13805261910 | 郭明贵 | 18936813109 | 侯兆坤 | 13338881582 | 王兴凤 | 15952623700 | 李云 | 13775696105 | 382.825 | 380.325 | 11.5802 | 394.625 | 392.125 | 23.3802
靖江市供电公司 | 46 | 5800059002 | 靖江市永固轿配涂装厂 | 泰州靖江应急1组 | 普通、非连续生产企业 | 铸造及其他金属制品制造 | PMS_10KV孤园114线, | PMS_孤山变, | 城北园区山南路 | 1280090002 | 2000 | 2000 | 647 | 453 | 王永峰 | 13852851569 | 唐浩兴 | 13615173960 | 郑波 | 13921734692 | 陈熀根 | 13809010211 | 缪建兴 | 13775696158 | 540.7909 | 544.9909 | 204.9727 | 994.2909 | 998.4909 | 658.4727 | 23 | 17406.0871 | 18250.1404 | 14605.1797
靖江市供电公司 | 47 | 5800056333 | 泰州金晟丰轴承制造有限公司 | 泰州靖江应急2组 | 普通、非连续生产企业 | 轴承、齿轮和传动部件制造 | PMS_10KV新洲163线, | PMS_开发变, | 开发区前进12队 | 1280090110 | 500 | 500 | 21 | 16 | 周爱成 | 13305261688 | 张桂清 | 13852625267 | 张桂清 | 13852625267 | 孙荣刚 | 13952691639 | 陈俊 | 13775696258 | 217.7441 | 184.6147 | 5.25 | 234.2941 | 201.1647 | 21.8
靖江市供电公司 | 48 | 5100203246 | 江苏大润机械制造有限公司 | 泰州靖江应急2组 | 普通、非连续生产企业 | 通用零部件制造 | PMS_10KV斜标232线, | PMS_新港变, | 泰州市靖江市斜桥江平路6号 | 1280090004 | 1000 | 1000 | 269 | 184 | 叶平 | 15298530161 | 方炼 | 13775768678 | 黄秀松 | 13814462789 | 林银和 | 13775693088 | 李平 | 13775696287 | 253.1558 | 254.0256 | 224.7628 | 437.1558 | 438.0256 | 408.7628
靖江市供电公司 | 49 | 5800055600 | 江苏瑞科智远特种玻璃有限公司 | 泰州靖江应急2组 | 其他 | 其他玻璃制品制造 | PMS_10KV山径118线, | PMS_孤山变, | 城北园区新二路1号 | 1280090002 | 1960 | 1960 | 110 | 45 | 韩江 | 15052908555 | 韩江 | 15052908555 | 韩江 | 15052908555 | 陈熀根 | 13809010211 | 李平 | 13775696269 | 176.0182 | 306.1455 | 411.1291 | 221.4182 | 351.5455 | 456.5291
靖江市供电公司 | 50 | 5800010034 | 江苏骥洋食品有限公司 | 泰州靖江应急2组 | 其他 | 毛皮鞣制及制品加工 | PMS_10KV土工121线, | PMS_土桥变, | 靖江市西来镇 | 1280090107 | 1600 | 1600 | 105 | 105 | 沈红君 | 13914500106 | 沈红君 | 13914500106 | 朱章其 | 13801426289 | 马腾云 | 13901427819 | 蒋亚南 | 13809010288 | 580.125 | 642.4107 | 14.025 | 685.6786 | 747.9643 | 119.5786
靖江市供电公司 | 51 | 5800060066 | 科尼起重机设备制造有限公司 | 泰州靖江应急2组 | 普通、非连续生产企业 | 通用零部件制造 | PMS_10KV六圩171线, | PMS_开发变, | 靖江市城南园区江防西路3号 | 1280090011 | 1600 | 1600 | 162 | 88 | 肖艺红 | 13901429138 | 杜汝平 | 13809010668 | 刘学兵 | 15852965920 | 孙荣刚 | 13952691639 | 陈俊 | 13775696258 | 542.4107 | 476.6071 | 76.05 | 630.4107 | 564.6071 | 164.05
靖江市供电公司 | 52 | 5100203115 | 江苏竹盛紧固件制造有限公司 | 泰州靖江应急2组 | 普通、非连续生产企业 | 通用零部件制造 | PMS_10KV山径118线, | PMS_孤山变, | 城北园区新三路28号 | 1280090002 | 1430 | 1430 | 662 | 488 | 俞勇国 | 15161033510 | 陈卫 | 13515163007 | 陈卫 | 13515163007 | 陈熀根 | 13809010211 | 缪建兴 | 13775696158 | 440.5818 | 408.3455 | 178.2909 | 928.5818 | 896.3455 | 666.2909
靖江市供电公司 | 53 | 5800050652 | 江苏凯特尔新型复合饰材有限公司 | 泰州靖江应急2组 | 普通、非连续生产企业 | 金属加工机械制造 | PMS_10KV新高161线, | PMS_新桥变, | 新桥工业园区 | 1280090009 | 1250 | 1250 | 98 | 13 | 耿凯 | 15952630888 | 罗飞 | 13775718865 | 刘大元 | 13812394140 | 王久清 | 13961002559 | 戴永球 | 13515162678 | 303.2821 | 308.4214 | 145.3232 | 316.7821 | 321.9214 | 158.8232
靖江市供电公司 | 54 | 5800051547 | 江苏荣联科技发展股份有限公司 | 泰州靖江应急2组 | 普通、非连续生产企业 | 通信设备制造 | PMS_10kV顶八164线, | PMS_顶和变, | 靖江市经济开发区富阳西路1# | 1280090011 | 815 | 815 | 159 | 146 | 贾妍淇 | 15152662208 | 贾妍淇 | 15152662208 | 贾妍淇 | 15152662208 | 孙荣刚 | 13952691639 | 陈俊 | 13775696258 | 296.5321 | 272.5893 | 13.3357 | 443.0321 | 419.0893 | 159.8357
靖江市供电公司 | 55 | 5103765038 | 靖江市恒兴装卸服务有限公司 | 泰州靖江应急2组 | 其他 | 装卸搬运 | PMS_10KV文农182线, | PMS_文东变, | 靖江市新桥镇川心港闸南100米 | 1280090009 | 2600 | 2600 | 241 | 41 | 杨恒生 | 13505120489 | 侯裕红 | 15861002465 | 侯裕红 | 15861002465 | 王久清 | 13961002559 | 戴永球 | 13515162678 | 550.2327 | 441.5491 | 604.2036 | 591.6327 | 482.9491 | 645.6036
靖江市供电公司 | 56 | 5103738023 | 靖江市永丰精密机件制造有限公司 | 泰州靖江应急2组 | 普通、非连续生产企业 | 金属加工机械制造 | PMS_10KV孤南121线, | PMS_孤山变, | 靖江市城北园区山南路1号 | 1280090002 | 800 | 800 | 161 | 152 | 王灿明 | 13901428252 | 唐浩兴 | 13615173960 | 王兴 | 13801428196 | 陈熀根 | 13809010211 | 缪建兴 | 13775696158 | 258.3704 | 226.0741 | 171.2222 | 410.3704 | 378.0741 | 323.2222
靖江市供电公司 | 57 | 5800024823 | 江苏东方镍网有限公司 | 泰州靖江应急2组 | 普通、非连续生产企业 | 通用零部件制造 | PMS_10KV生镇266线, | PMS_金星变, | 靖江市生祠镇江平路50号 | 1280090108 | 1630 | 1630 | 375 | 375 | 翟汉民 | 13775696230 | 鞠建红 | 13852636484 | 鞠建红 | 13852636484 | 王兴凤 | 15952623700 | 李云 | 13775696105 | 466.3142 | 455.0428 | 375.3821 | 841.6964 | 830.425 | 750.7643
靖江市供电公司 | 58 | 5800028874 | 江苏双金紧固件制造有限公司 | 泰州靖江应急2组 | 普通、非连续生产企业 | 通用零部件制造 | PMS_10KV敦农123线, | PMS_土桥变, | 靖江市墩义港 | 1280090004 | 1750 | 1750 | 335 | 242 | 赵金涛 | 13905261005 | 赵文娟 | 15961072006 | 周宏刚 | 13062980805 | 林银和 | 13775693088 | 李平 | 13775696289 | 667.1636 | 500.6455 | 331.8909 | 909.1636 | 742.6455 | 573.8909
靖江市供电公司 | 59 | 5103883470 | 江苏靖江互感器股份有限公司 | 泰州靖江应急2组 | 普通、非连续生产企业 | 其他电气机械及器材制造 | PMS_20KV助罗515线, | PMS_六助变, | 靖江市西来镇江平路23号 | 3208002929 | 800 | 800 | 312 | 210 | 熊江咏 | 13601476282 | 朱勇 | 15161022239 | 朱勇 | 15161022239 | 马腾云 | 13901427819 | 蒋亚南 | 13809010288 | 248.5357 | 225.875 | 112.25 | 458.5357 | 435.875 | 322.25
靖江市供电公司 | 60 | 5800029128 | 江苏标新工业有限公司 | 泰州靖江应急2组 | 普通、非连续生产企业 | 铸造及其他金属制品制造 | PMS_10KV文东135线, | PMS_联兴变, | 新桥镇礼士南街186号 | 1280090119 | 3200 | 3200 | 711 | 351 | 卢礼安 | 15852629400 | 吴俊 | 13914534486 | 沈中华 | 13812399170 | 王久清 | 13961002559 | 戴永球 | 13515162678 | 849.8036 | 731.4821 | 598.8571 | 1200.8036 | 1082.4821 | 949.8571
靖江市供电公司 | 61 | 5800041466 | 江苏新时代造船有限公司 | 泰州靖江应急2组 | 普通、非连续生产企业 | 船舶及相关装置制造 | 35kV夏船394线, | PMS_夏仕变, | 靖江市东厂区 | 3208002929 | 8050 | 8050 | 3437 | 2320 | 范唯东 | 15861000566 | 范唯东 | 15861000566 | 范唯东 | 15861000566 | 林银和 | 13775693088 | 李平 | 13775696283 | 3493.2143 | 2794.4643 | 1339.2857 | 5813.2143 | 5114.4643 | 3659.2857
靖江市供电公司 | 62 | 5800043032 | 靖江市新程汽车零部件有限公司 | 泰州靖江应急2组 | 普通、非连续生产企业 | 通用零部件制造 | PMS_10KV扬子213线, | PMS_康兴变, | 开发区建安六组 | 3208002929 | 1315 | 1315 | 342 | 292 | 钱建秋 | 13739108887 | 唐纪栋 | 13815962575 | 陈钊 | 15161029589 | 孙荣刚 | 13952691639 | 陈俊 | 13775696258 | 298.1322 | 196.7321 | 150.4697 | 590.1322 | 488.7321 | 442.4697
靖江市供电公司 | 63 | 5800044340 | 华达汽车科技股份有限公司 | 泰州靖江应急2组 | 其他 | 汽车零部件及配件制造 | PMS_10KV柏西115线, | PMS_柏木变, | 靖江市江平路51号 | 3208002929 | 1890 | 1890 | 161 | 20 | 朱世民 | 13062982738 | 马灿锋 | 13812391882 | 刘基础 | 13505120039 | 陆建平 | 13815260466 | 魏军 | 13961027111 | 254.8309 | 206.6364 | 249.2182 | 254.8309 | 206.6364 | 249.2182
靖江市供电公司 | 64 | 5800057141 | 靖江市长新电子科技有限公司 | 泰州靖江应急2组 | 普通、非连续生产企业 | 金属制日用品制造 | PMS_10KV孤南121线, | PMS_孤山变, | 靖江经济开发区城北园区新一路南侧1号 | 1280090002 | 500 | 500 | 117 | 99 | 张胜钢 | 13951166912 | 杨燚 | 13951166168 | 刘金鸿 | 13285213848 | 陈熀根 | 13809010211 | 李平 | 13775696269 | 218.4407 | 174.0907 | 25.9019 | 318.2407 | 273.8907 | 125.7019
靖江市供电公司 | 65 | 5800060096 | 卓然(靖江)设备制造有限公司 | 泰州靖江应急2组 | 普通、非连续生产企业 | 金属加工机械制造 | PMS_10kV顶新163线, | PMS_顶和变, | 靖江经济开发区城南园区富阳路 | 1280090011 | 1890 | 1890 | 437 | 365 | 张飞 | 18501608873 | 张钰 | 15252610515 | 吴静 | 15052318076 | 孙荣刚 | 13952691639 | 陈俊 | 13775696258 | 391.4283 | 210.8829 | 186.8283 | 756.6727 | 576.1273 | 552.0727
靖江市供电公司 | 66 | 5103632725 | 江苏双达泵阀集团有限公司 | 泰州靖江应急2组 | 普通、非连续生产企业 | 泵、阀门、压缩机及类似机械制造 | PMS_10KV滨江263线, | PMS_新桥变, | 新桥镇公新公路南侧(园区内) | 1280090009 | 1260 | 1260 | 48 | 30 | 吴永贵 | 13805261689 | 叶凌阳 | 15852961732 | 康桃伟 | 18952620639 | 王久清 | 13961002559 | 戴永球 | 13515162678 | 298.4364 | 169.9091 | 17.4836 | 329.0364 | 200.5091 | 48.0836
靖江市供电公司 | 67 | 5103632881 | 靖江华宇新能源有限公司 | 泰州靖江应急2组 | 其他 | 农业服务业 | PMS_10KV礼工113线, | PMS_礼士变, | 靖江市新桥镇礼圣村后三组 | 1280090009 | 1000 | 1000 | 10 | 10 | 王治国 | 13775762808 | 王治国 | 13775762808 | 王治国 | 13775762808 | 王久清 | 13961002559 | 戴永球 | 13515162678 | 130.3834 | 88.1014 | 1.9534 | 132.3134 | 90.0314 | 3.8834
靖江市供电公司 | 68 | 5103632936 | 靖江市鸿奕铸造机械有限公司 | 泰州靖江应急2组 | 普通、非连续生产企业 | 泵、阀门、压缩机及类似机械制造 | PMS_10KV东风161线, | PMS_东兴变, | 靖江市东兴镇增光桥东首100米 | 1280090007 | 800 | 800 | 276 | 239 | 鄂道龙 | 13905260581 | 单竹才 | 15961077968 | 单竹才 | 15961077968 | 左广兴 | 13952625906 | 杨勇 | 13952608882 | 99.4259 | 65.0556 | 65.4074 | 338.4259 | 304.0556 | 304.4074
靖江市供电公司 | 69 | 5800061200 | 华达汽车科技股份有限公司 | 泰州靖江应急2组 | 普通、非连续生产企业 | 金属加工机械制造 | PMS_10KV柏西115线, | PMS_柏木变, | 靖江市江平路51号 | 3208002929 | 2060 | 2060 | 569 | 457 | 朱世民 | 13062982738 | 马灿锋 | 13812391882 | 刘基础 | 13505120039 | 陆建平 | 13815260466 | 魏军 | 13961027111 | 359.1786 | 278.0893 | 117.6786 | 816.1786 | 735.0893 | 574.6786
靖江市供电公司 | 70 | 5100278857 | 江苏上骐集团有限公司 | 泰州靖江应急2组 | 普通、非连续生产企业 | 通用零部件制造 | PMS_10kV顶八164线, | PMS_顶和变, | 泰州市靖江市城南园区八新路 | 1280090011 | 1680 | 1680 | 757 | 300 | 吉振兴 | 13016716781 | 吉振兴 | 13016716781 | 吉振兴 | 13016716781 | 孙荣刚 | 13952691639 | 陈俊 | 13775696258 | 1000.2286 | 781.3393 | 579.7929 | 1300.7286 | 1081.8393 | 880.2929
靖江市供电公司 | 71 | 5800056344 | 江苏德生纺织印染有限公司 | 泰州靖江应急2组 | 其他 | 服饰制造 | PMS_10KV公所165线, | PMS_开发变, | 靖江市八圩镇前进村(天伦公司北侧) | 3208002929 | 2400 | 2400 | 1384 | 1270 | 张德华 | 18061021689 | 孙建军 | 18961026139 | 陈玉涛 | 13852626364 | 孙荣刚 | 13952691639 | 陈俊 | 13775696258 | 238.0357 | 238.0357 | 171.0714 | 1508.0357 | 1508.0357 | 1441.0714
靖江市供电公司 | 72 | 5100209805 | 江苏三江水泥制造有限公司 | 泰州靖江应急2组 | 水泥行业 | 石膏、水泥制品及类似制品制造 | PMS_10KV东江151线, | PMS_东兴变, | 靖江市东兴镇上六圩港 | 1280090109 | 800 | 3800 | 63 | 24 | 严俊 | 13801474185 | 严俊 | 13801474185 | 严俊 | 13801474185 | 高正华 | 13952631558 | 杨勇 | 13952608882 | 93.317 | 2477.983 | 3305.2264 | 117.417 | 2502.083 | 3329.3264
靖江市供电公司 | 73 | 5800061335 | 江苏旭顺东明云智能科技有限公司 | 泰州靖江应急2组 | 普通、非连续生产企业 | 结构性金属制品制造 | PMS_10KV东江151线, | PMS_东兴变, | 靖江市东兴镇通江路九号 | 1280090007 | 630 | 630 | 86 | 82 | 刘华荣 | 13625189460 | 徐广章 | 13625183191 | 徐广章 | 13625183191 | 高正华 | 13952631558 | 杨勇 | 13952608882 | 306.0821 | 299.5857 | 5.6036 | 388.1821 | 381.6857 | 87.7036
靖江市供电公司 | 74 | 5100219013 | 靖江达凯重机有限公司 | 泰州靖江应急2组 | 普通、非连续生产企业 | 泵、阀门、压缩机及类似机械制造 | 110kV助安913线, | PMS_六助变, | 靖江市新港园区六助港路9号 | 1280090081 | 16000 | 16000 | 211 | 10 | 张丽君 | 13806182110 | 李银海 | 13515165065 | 郑金其 | 13852628205 | 林银和 | 13775693088 | 李平 | 13775696288 | 352.3603 | 328.65 | 216.7572 | 353.6703 | 329.96 | 218.0672
靖江市供电公司 | 75 | 5103671319 | 江苏上骐重工科技有限公司 | 泰州靖江应急2组 | 普通、非连续生产企业 | 金属加工机械制造 | PMS_10kV顶昆156线, | PMS_顶和变, | 靖江市城南园区中桥村 | 1280090110 | 1000 | 1000 | 110 | 52 | 黄工 | 18852690734 | 黄工 | 18852690734 | 薛小兵 | 15052900993 | 孙荣刚 | 13952691639 | 陈俊 | 13775696258 | 424.5127 | 280.4855 | 59.7473 | 477.3127 | 333.2855 | 112.5473
靖江市供电公司 | 76 | 5100806768 | 江苏金仕达汽配科技有限公司 | 泰州靖江应急2组 | 普通、非连续生产企业 | 通用零部件制造 | PMS_10kV顶北153线, | PMS_顶和变, | 靖江市城南园区富阳路20号 | 1280090011 | 500 | 500 | 43 | 31 | 徐建国 | 13961026868 | 刘汉培 | 15850892568 | 刘源 | 15052890628 | 孙荣刚 | 13952691639 | 陈俊 | 13775696258 | 274.6429 | 218.5107 | 11.7027 | 306.1429 | 250.0107 | 43.2027
靖江市供电公司 | 77 | 5100518004 | 江苏永昊高强度螺栓有限公司 | 泰州靖江应急2组 | 普通、非连续生产企业 | 通用零部件制造 | PMS_10KV焦场123线, | PMS_焦港变, | 靖江市新港园区丹华港大桥南首8号 | 3208002929 | 2615 | 2615 | 619 | 554 | 朱汉华 | 13905261295 | 陆 | 13515166089 | 沙桂华 | 13815983278 | 林银和 | 13775693088 | 李平 | 13775696292 | 1280.5926 | 848.4444 | 74.037 | 1834.5926 | 1402.4444 | 628.037
靖江市供电公司 | 78 | 5100526402 | 江苏双鱼食品有限公司 | 泰州靖江应急2组 | 普通、非连续生产企业 | 其他食品制造 | PMS_10KV开防184线, | PMS_开发变, | 靖江市双鱼路99号 | 1280090011 | 1260 | 1260 | 496 | 295 | 万森 | 18951166880 | 叶树清 | 18951166864 | 孙罡 | 18052628913 | 孙荣刚 | 13952691639 | 陈俊 | 13775696258 | 516.8364 | 541.3818 | 201.9273 | 811.8364 | 836.3818 | 496.9273
靖江市供电公司 | 79 | 5101602802 | 江苏海狮泵业制造有限公司 | 泰州靖江应急2组 | 普通、非连续生产企业 | 泵、阀门、压缩机及类似机械制造 | PMS_10kV顶六165线, | PMS_顶和变, | 靖江市城西大道 | 1280090011 | 1000 | 1000 | 105 | 44 | 项达章 | 13905261807 | 张洁 | 13605261807 | 梅玉荣 | 15961062812 | 孙荣刚 | 13952691639 | 陈俊 | 13775696258 | 227.9174 | 161.9957 | 64.5826 | 271.9174 | 205.9957 | 108.5826
靖江市供电公司 | 80 | 5103163501 | 江苏三鹏汽车零部件制造有限公司 | 泰州靖江应急2组 | 普通、非连续生产企业 | 通用零部件制造 | PMS_10KV开水183线, | PMS_开发变, | 靖江市江阴经济开发区靖江园区通江路50号 | 1280090011 | 1800 | 1800 | 194 | 140 | 李伯松 | 13801426368 | 吴惠松 | 13337799753 | 吴惠松 | 13337799753 | 孙荣刚 | 13952691639 | 陈俊 | 13775696258 | 349.1111 | 261.3833 | 249.5556 | 489.1111 | 401.3833 | 389.5556
靖江市供电公司 | 81 | 5100620912 | 靖江龙威粮油港务有限公司 | 泰州靖江应急2组 | 其他 | 装卸搬运 | PMS_10KV安宁226线, | PMS_新港变, | 靖江市经济开发区新港园区安宁村岳怀埭160号 | 1280090120 | 3600 | 3600 | 177 | 109 | 周江彬 | 13962986191 | 左永明 | 13615196839 | 钱坤 | 18961025602 | 林银和 | 13775693088 | 李平 | 13775696291 | 293.4571 | 246.2893 | 325.5714 | 402.4571 | 355.2893 | 434.5714
靖江市供电公司 | 82 | 5102085504 | 靖江市黄埔机械部件制造有限公司 | 泰州靖江应急2组 | 普通、非连续生产企业 | 其他未列明的制造业 | PMS_10KV祁觉155线, | PMS_祁安变, | 靖江市斜桥镇斜新路南首 | 1280090004 | 1500 | 1500 | 371 | 16 | 钱胜林 | 15605266888 | 黎蓉 | 13852622848 | 卢先红 | 13812391431 | 林银和 | 13775693088 | 李平 | 13775696278 | 755.9179 | 725.8429 | 1233.9393 | 772.3179 | 742.2429 | 1250.3393
靖江市供电公司 | 83 | 5103945916 | 包钢天彩靖江科技有限公司 | 泰州靖江应急2组 | 其他 | 有色金属压延加工 | PMS_10kV顶北153线, | PMS_顶和变, | 靖江市八圩镇前进村9组 | 1280090011 | 2000 | 2000 | 407 | 145 | 俞鹏程 | 13951166090 | 赵纪峰 | 13914536758 | 赵纪峰 | 13914536758 | 孙荣刚 | 13952691639 | 陈俊 | 13775696258 | 355.4107 | 344.0893 | 266.4857 | 500.4107 | 489.0893 | 411.4857
靖江市供电公司 | 84 | 5800006169 | 靖江王子橡胶有限公司 | 泰州靖江应急2组 | 普通、非连续生产企业 | 金属加工机械制造 | PMS_10kV顶八164线, | PMS_顶和变, | 公所桥西首 | 1280090011 | 800 | 800 | 86 | 42 | 王荣亮 | 13505261208 | 王荣亮 | 13505261208 | 秦永宏 | 13625185082 | 孙荣刚 | 13952691639 | 陈俊 | 13775696258 | 295.3571 | 244.5571 | 60.4714 | 337.3571 | 286.5571 | 102.4714
靖江市供电公司 | 85 | 5104070143 | 嘉元碳纤维制品科技江苏有限公司 | 泰州靖江应急2组 | 普通、非连续生产企业 | 自行车和残疾人座车制造 | PMS_10KV祁南151线, | PMS_祁安变, | 靖江市季市镇陈塘村 | 1280090001 | 800 | 800 | 46 | 17 | 卢伯英 | 13916639235 | 王培 | 18952632281 | 王培 | 18952632281 | 谢园 | 13812399931 | 张鸿 | 13852620668 | 290.0545 | 268.0855 | 75.7818 | 307.2545 | 285.2855 | 92.9818
靖江市供电公司 | 86 | 5800014117 | 靖江市恒丰铆钉制造有限公司 | 泰州靖江应急2组 | 普通、非连续生产企业 | 其他电气机械及器材制造 | PMS_10KV孤园114线, | PMS_孤山变, | 孤山路19# | 1280090002 | 500 | 500 | 144 | 121 | 王佳 | 13805261179 | 王佳 | 13805261179 | 王佳 | 13805261179 | 陈熀根 | 13809010211 | 李平 | 13775696269 | 218.4182 | 165.2545 | 40.1529 | 339.4182 | 286.2545 | 161.1529
靖江市供电公司 | 87 | 5800014985 | 靖江市华宇漂染纺织有限公司 | 泰州靖江应急2组 | 其他 | 服饰制造 | PMS_10KV祁东167线, | PMS_祁安变, | 靖江市长安镇 | 1280090001 | 500 | 500 | 448 | 183 | 臧明宇 | 13852857226 | 臧明宇 | 13852857226 | 臧明宇 | 13852857226 | 谢园 | 13812399931 | 张鸿 | 13852620668 | 406.1386 | 408.8452 | 479.0686 | 589.5386 | 592.2452 | 662.4686
靖江市供电公司 | 88 | 5800015378 | 江苏海狮泵业制造有限公司 | 泰州靖江应急2组 | 普通、非连续生产企业 | 泵、阀门、压缩机及类似机械制造 | PMS_10KV泵业166线, | PMS_新桥变, | 靖江市新桥 | 1280090009 | 800 | 800 | 55 | 20 | 项达章 | 13905261807 | 项达文 | 13805261492 | 吴晓红 | 18762362490 | 张振勇 | 13775696125 | 戴永球 | 13515162678 | 72.1643 | 70.6339 | 178.1357 | 92.3643 | 90.8339 | 198.3357
靖江市供电公司 | 89 | 5800015655 | 江苏民诺特种设备有限公司 | 泰州靖江应急2组 | 普通、非连续生产企业 | 泵、阀门、压缩机及类似机械制造 | PMS_10KV礼工113线, | PMS_礼士变, | 太和镇燎原村 | 1280090009 | 630 | 630 | 10 | 10 | 徐太平 | 15996038483 | 翟亚勇 | 13961026498 | 卢礼堂 | 13961020956 | 曾金龙 | 13901425556 | 戴永球 | 13515162678 | 253.6461 | 402.5639 | 2.0418 | 261.8161 | 410.7339 | 10.2118
靖江市供电公司 | 90 | 5104053408 | 靖江市飞天紧固件制造有限公司 | 泰州靖江应急2组 | 普通、非连续生产企业 | 金属加工机械制造 | PMS_10KV焦场123线, | PMS_焦港变, | 靖江市新港大道68号 | 1280090004 | 1250 | 1250 | 10 | 10 | 陈宇熙 | 13801474906 | 王君 | 13801474906 | 王君 | 13801474906 | 马腾云 | 13901427819 | 蒋亚南 | 13809010288 | 59.337 | 56.9926 | 4 | 59.337 | 56.9926 | 1.1407
靖江市供电公司 | 91 | 5103883487 | 靖江力诺新能源科技有限公司 | 泰州靖江应急2组 | 其他 | 电力供应 | PMS_20KV体育212线, | PMS_木金变, | 靖江市体育中心光伏电站 | 3208009025 | 2000 | 2000 | 13 | 13 | 叶海云 | 18852699627 | 叶海云 | 18852699627 | 叶海云 | 18852699627 | 季靖立 | 13852620096 | 孙军 | 13505121100 | 817.9125 | 819.5071 | 2.575 | 831.1554 | 832.75 | 15.8179
靖江市供电公司 | 92 | 5800016427 | 靖江飞天机电制造公司 | 泰州靖江应急2组 | 普通、非连续生产企业 | 电机制造 | PMS_10KV斜标232线, | PMS_新港变, | 靖江市斜桥镇 | 1280090004 | 750 | 750 | 10 | 10 | 陈宇熙 | 13801474906 | 陈宇熙 | 13801474906 | 孙宏南 | 15161057796 | 林银和 | 13775693088 | 缪建兴 | 13775696158 | 264.6 | 212.9804 | 1.3161 | 270 | 218.3804 | 6.7161
靖江市供电公司 | 93 | 5104003721 | 靖江市钜顺精密轻合金成型科技有限公司 | 泰州靖江应急2组 | 普通、非连续生产企业 | 结构性金属制品制造 | PMS_10KV敦农123线, | PMS_土桥变, | 靖江市经济开发区新世纪大道1号 | 1280090004 | 800 | 800 | 168 | 139 | 黄志刚 | 13901428086 | 沈灿新 | 13961072003 | 沈灿新 | 13961072003 | 林银和 | 13775693088 | 李平 | 13775696269 | 140.2 | 141.7818 | 107.4036 | 279.2 | 280.7818 | 246.4036
靖江市供电公司 | 94 | 5800016696 | 江苏靖江互感器厂有限公司 | 泰州靖江应急2组 | 普通、非连续生产企业 | 专用仪器仪表制造 | PMS_10KV西工113线, | PMS_土桥变, | 靖江市江平路23# | 1280090005 | 500 | 500 | 202 | 64 | 熊江咏 | 13801475678 | 刘宝生 | 13815987396 | 许奇宝 | 15961076619 | 马腾云 | 13901427819 | 陈新波 | 13815940798 | 244.4036 | 215.1179 | 148.0286 | 309.3036 | 280.0179 | 212.9286 | 48 | 20924.3951 | 20378.1267 | 13281.1753
靖江市供电公司 | 95 | 5800056489 | 江苏凯靖管业有限公司 | 泰州靖江应急3组 | 普通、非连续生产企业 | 金属表面处理及热处理加工 | PMS_10KV开阳172线, | PMS_开发变, | 靖江市八圩前进12队 | 1280090011 | 500 | 500 | 70 | 41 | 孙纪林 | 13901428900 | 薛际良 | 13952604200 | 展立勤 | 15961068765 | 孙荣刚 | 13952691639 | 陈俊 | 13775696258 | 162.7821 | 164.0339 | 74.1036 | 204.6821 | 205.9339 | 116.0036
靖江市供电公司 | 96 | 5800060091 | 靖江市海洋热处理厂 | 泰州靖江应急3组 | 普通、非连续生产企业 | 其他未列明的制造业 | PMS_10KV港口178线, | PMS_八圩变, | 八圩闸东 | 1280090011 | 630 | 630 | 256 | 168 | 王龙才 | 13852639886 | 王彬 | 13961026305 | 高建云 | 13812398756 | 孙荣刚 | 13952691639 | 陈俊 | 13775696258 | 162.8161 | 141.9732 | 109.9893 | 330.8161 | 309.9732 | 277.9893
靖江市供电公司 | 97 | 5100204057 | 靖江市新万国标准件制造有限公司 | 泰州靖江应急3组 | 普通、非连续生产企业 | 交通器材及其他交通运输设备制造 | PMS_10kV顶八164线, | PMS_顶和变, | 泰州市靖江市富阳路9号 | 1280090011 | 1000 | 1000 | 232 | 108 | 项林坤 | 18852695880 | 项林坤 | 18852695880 | 项林坤 | 18852695880 | 孙荣刚 | 13952691639 | 陈俊 | 13775696258 | 297.0909 | 252.2164 | 201.3527 | 405.0909 | 360.2164 | 309.3527
靖江市供电公司 | 98 | 5800060000 | 江苏双星特钢有限公司 | 泰州靖江应急3组 | 普通、非连续生产企业 | 金属表面处理及热处理加工 | PMS_10KV季北148线, | PMS_季市变, | 季市镇季市北路48#-1 | 3208002929 | 6060 | 6060 | 91 | 44 | 顾开明 | 13905260066 | 顾开明 | 13905260066 | 夏建军 | 13815989400 | 谢园 | 13812399931 | 魏军 | 13961027111 | 78.5964 | 48.725 | 257.8714 | 123.4964 | 93.625 | 302.7714
靖江市供电公司 | 99 | 5800060061 | 江苏耐斯数码科技股份有限公司 | 泰州靖江应急3组 | 普通、非连续生产企业 | 文教办公用品制造 | PMS_10kV顶靖154线, | PMS_顶和变, | 城南园区兴业路12号 | 1280090011 | 1250 | 1250 | 372 | 10 | 李剑平 | 13805260845 | 潘萌 | 18952630298 | 毛荣付 | 15161025001 | 孙荣刚 | 13952691639 | 陈俊 | 13775696258 | 515.7091 | 514.4 | 368.6 | 524.7091 | 523.4 | 377.6
靖江市供电公司 | 100 | 5800063398 | 江苏京伦染织有限公司 | 泰州靖江应急3组 | 普通、非连续生产企业 | 毛纺织和染整精加工 | PMS_10KV开阳172线, | PMS_开发变, | 热电路苏源电厂北侧 | 1280090011 | 1315 | 1315 | 503 | 399 | 董云松 | 13327781668 | 马建华 | 18052065812 | 徐明宏 | 18961085388 | 孙荣刚 | 13952691639 | 陈俊 | 13775696258 | 398.4643 | 410.3214 | 197.5 | 797.4643 | 809.3214 | 596.5
靖江市供电公司 | 101 | 5800063636 | 托普工业(江苏)有限公司 | 泰州靖江应急3组 | 普通、非连续生产企业 | 通用零部件制造 | PMS_10kV顶北153线, | PMS_顶和变, | 靖江经济开发区富阳路20号 | 1280090110 | 2000 | 2000 | 102 | 74 | 郑红 | 17751624036 | 郑红 | 17751624036 | 许勇钢 | 13914532127 | 孙荣刚 | 13952691639 | 陈俊 | 13775696258 | 241.1554 | 192.6482 | 55.6089 | 315.7054 | 267.1982 | 130.1589
靖江市供电公司 | 102 | 5800063635 | 靖江西东丝绸装饰有限公司 | 泰州靖江应急3组 | 普通、非连续生产企业 | 丝绢纺织及印染精加工 | PMS_10KV斜标232线, | PMS_新港变, | 斜桥江平路西3号 | 1280090004 | 500 | 500 | 16 | 16 | 包建江 | 13921730078 | 刘秋红 | 13801426686 | 袁正清 | 13812395773 | 林银和 | 13775693088 | 缪建兴 | 13775696158 | 134.7589 | 129.0554 | 0.0175 | 151.3589 | 145.6554 | 16.6175
靖江市供电公司 | 103 | 5100449659 | 江苏民生重工有限公司 | 泰州靖江应急3组 | 普通、非连续生产企业 | 采矿、冶金、建筑专用设备制造 | PMS_10KV新标267线, | PMS_新桥变, | 泰州市靖江市新桥镇礼士桥南首 | 1280090119 | 500 | 500 | 78 | 28 | 倪加明 | 13809011818 | 丁纪友 | 18901425600 | 王贤良 | 13961002715 | 曾金龙 | 13901425556 | 戴永球 | 13515162678 | 129.34 | 223.2527 | 397.4909 | 157.94 | 251.8527 | 426.0909
靖江市供电公司 | 104 | 5800050954 | 江苏双达泵阀集团有限公司 | 泰州靖江应急3组 | 普通、非连续生产企业 | 铸造及其他金属制品制造 | PMS_10KV泵业166线, | PMS_新桥变, | 新桥镇159# | 1280090119 | 2000 | 2000 | 115 | 38 | 孙正亚 | 13801474436 | 孙正亚 | 13801474436 | 康桃伟 | 18952620639 | 张振勇 | 13775696125 | 戴永球 | 13515162678 | 109.2253 | 138.4673 | 213.7993 | 147.298 | 176.54 | 251.872
靖江市供电公司 | 105 | 5800051508 | 靖江市长松特种弹簧厂 | 泰州靖江应急3组 | 普通、非连续生产企业 | 金属加工机械制造 | PMS_10KV孤东112线, | PMS_孤山变, | 孤山镇南村杨2组 | 1280090002 | 500 | 500 | 83 | 63 | 龚卫兴 | 13901428039 | 龚卫兴 | 13901428039 | 龚卫兴 | 13901428039 | 陈熀根 | 13809010211 | 李平 | 13775696269 | 103.1286 | 165.075 | 185.5929 | 166.4286 | 228.375 | 248.8929
靖江市供电公司 | 106 | 5800052266 | 江苏赛德力制药机械制造有限公司 | 泰州靖江应急3组 | 普通、非连续生产企业 | 卫生材料及医药用品制造 | PMS_10KV扬子213线, | PMS_康兴变, | 靖江市开发区建安五组 | 3208009953 | 1000 | 1000 | 148 | 128 | 夏正国 | 15961066318 | 项汉涛 | 13505120332 | 朱工 | 15052318069 | 孙荣刚 | 13952691639 | 陈俊 | 13775696258 | 337.9107 | 305.8036 | 168.7143 | 465.9107 | 433.8036 | 296.7143
靖江市供电公司 | 107 | 5103680535 | 靖江国林木业有限公司 | 泰州靖江应急3组 | 普通、非连续生产企业 | 建筑用木料及木材组件加工 | PMS_20KV助龙521线, | PMS_六助变, | 靖江市经济开发区安泰路19号 | 3208002929 | 4800 | 4800 | 841 | 841 | 杨永龙 | 13365223269 | 张浩 | 13918789369 | 孙林锋 | 18082345276 | 林银和 | 13775693088 | 李平 | 13775696286 | 835.4464 | 488.5892 | 361.2142 | 1676.9643 | 1330.1071 | 1202.7321
靖江市供电公司 | 108 | 5103815509 | 靖江市旺鑫木材加工场 | 泰州靖江应急3组 | 普通、非连续生产企业 | 建筑用木料及木材组件加工 | PMS_20KV助龙521线, | PMS_六助变, | 靖江市经济开发区新港园区康桥路1号 | 1280090004 | 630 | 630 | 452 | 415 | 郑德顺 | 13111037895 | 陈银春 | 13862229233 | 严继民 | 13625183107 | 林银和 | 13775693088 | 缪建兴 | 13775696158 | 130.1071 | 90.3929 | 76.4643 | 545.1071 | 505.3929 | 491.4643
靖江市供电公司 | 109 | 5103816998 | 江苏奇美乐器有限公司 | 泰州靖江应急3组 | 普通、非连续生产企业 | 乐器制造 | PMS_10kV顶六165线, | PMS_顶和变, | 靖江市经济开发区城南园区德裕路 | 1280090011 | 750 | 750 | 254 | 20 | 张龙贵 | 15896020888 | 朱玉书 | 15896020888 | 朱玉书 | 15896020888 | 季靖立 | 13852620096 | 孙军 | 13505121100 | 395.8364 | 363.6182 | 237.2782 | 415.8364 | 383.6182 | 257.2782
靖江市供电公司 | 110 | 5800043509 | 江苏富天江电子电器有限公司 | 泰州靖江应急3组 | 普通、非连续生产企业 | 电子和电工机械专用设备制造 | PMS_10KV扬子213线, | PMS_康兴变, | 靖江市经济开发区江洲路 | 3208009953 | 1260 | 1260 | 506 | 73 | 环宇平 | 13605260210 | 徐新华 | 13615199338 | 徐新华 | 13615199338 | 孙荣刚 | 13952691639 | 陈俊 | 13775696258 | 612.96 | 569.96 | 467.358 | 686.76 | 643.76 | 541.158
靖江市供电公司 | 111 | 5800049139 | 江苏新源源电力建设实业有限公司 | 泰州靖江应急3组 | 普通、非连续生产企业 | 家用电力器具制造 | PMS_10KV康渔125线, | PMS_康兴变, | 靖江开发区建安18组 | 3208009953 | 1750 | 1750 | 199 | 154 | 何玉明 | 13901429288 | 何小江 | 13952636841 | 何小江 | 13952636841 | 孙荣刚 | 13952691639 | 陈俊 | 13775696258 | 264.5714 | 196.6964 | 215.0411 | 418.5714 | 350.6964 | 369.0411
靖江市供电公司 | 112 | 5800049637 | 靖江市涛涛乐器配件加工厂 | 泰州靖江应急3组 | 普通、非连续生产企业 | 交通器材及其他交通运输设备制造 | PMS_10kV侯马123线, | PMS_侯河变, | 马桥镇经伦村 | 1280090008 | 1000 | 1000 | 178 | 172 | 褚月明 | 13961033152 | 周剑峰 | 13812168459 | 褚月明 | 13961033152 | 陈红炜 | 13815988685 | 陈新波 | 13815940798 | 392.1851 | 386.3957 | 103.2277 | 564.1851 | 558.3957 | 275.2277
靖江市供电公司 | 113 | 5800037579 | 靖江市顺达模具厂 | 泰州靖江应急3组 | 普通、非连续生产企业 | 其他农副食品加工 | PMS_10KV敦农123线, | PMS_土桥变, | 靖江市西来镇敦义高家村 | 1280090004 | 800 | 800 | 371 | 342 | 黄智刚 | 13901428086 | 沈灿新 | 13961072003 | 朱君明 | 18952638848 | 林银和 | 13775693088 | 李平 | 13775696276 | 171.9091 | 128.8073 | 73.0727 | 513.9091 | 470.8073 | 415.0727
靖江市供电公司 | 114 | 5800069709 | 靖江先锋半导体科技有限公司 | 泰州靖江应急3组 | 普通、非连续生产企业 | 通信设备制造 | PMS_10kV顶六165线, | PMS_顶和变, | 城南园区北六圩 | 1280090011 | 500 | 500 | 302 | 247 | 游利 | 13915577393 | 宋卫华 | 13605260799 | 闻少华 | 15052388863 | 孙荣刚 | 13952691639 | 陈俊 | 13775696258 | 160.6364 | 111.3818 | 85.3273 | 407.6364 | 358.3818 | 332.3273
靖江市供电公司 | 115 | 5800069044 | 江苏宇航板业有限公司 | 泰州靖江应急3组 | 水泥行业 | 石膏、水泥制品及类似制品制造 | PMS_10KV山渔124线, | PMS_孤山变, | 靖江市城北园区新二路59号新建北路东侧 | 1280090002 | 800 | 800 | 517 | 367 | 姚灿彬 | 13376001588 | 毛笛烨 | 18852691488 | 孙劲松 | 15861001561 | 陈熀根 | 13809010211 | 缪建兴 | 13775696158 | 222.2745 | 391.1018 | 257.0545 | 589.2745 | 758.1018 | 624.0545
靖江市供电公司 | 116 | 5100327939 | 江苏石磊机械制造有限公司 | 泰州靖江应急3组 | 普通、非连续生产企业 | 轴承、齿轮和传动部件制造 | PMS_10KV长安140线, | PMS_季市变, | 泰州市靖江市长安石榴村 | 1280090106 | 3010 | 3010 | 96 | 22 | 黄桂忠 | 13901428187 | 黄桂忠 | 13901428187 | 沈路平 | 13961027299 | 谢园 | 13812399931 | 张鸿 | 13961027111 | 100.9143 | 78.7714 | 203.0429 | 123.7143 | 101.5714 | 225.8429
靖江市供电公司 | 117 | 5100997601 | 江苏久尔冶金机械有限公司 | 泰州靖江应急3组 | 普通、非连续生产企业 | 金属加工机械制造 | PMS_10KV太中264线, | PMS_新桥变, | 新桥镇礼圣太和村新桥园区 | 1280090009 | 1000 | 1000 | 116 | 77 | 沈仁富 | 13805261519 | 吴德风 | 13705260926 | 沈金明 | 13914501489 | 王久清 | 13961002559 | 戴永球 | 13515162678 | 186.5818 | 154.6836 | 276.6255 | 263.9818 | 232.0836 | 354.0255
靖江市供电公司 | 118 | 5103724043 | 靖江瑞泰电子材料有限公司 | 泰州靖江应急3组 | 普通、非连续生产企业 | 电子和电工机械专用设备制造 | PMS_10KV孤工134线, | PMS_孤山变, | 靖江市经济开发区城北园区北三环北侧 | 1280090002 | 1250 | 1250 | 498 | 70 | 刘季东 | 13815943930 | 刘季东 | 13815943930 | 李华 | 15061026653 | 陈熀根 | 13809010211 | 缪建兴 | 13775696158 | 617.2321 | 609.1607 | 429.7321 | 687.2321 | 679.1607 | 499.7321
靖江市供电公司 | 119 | 5103680567 | 靖江盈丰木业有限公司 | 泰州靖江应急3组 | 普通、非连续生产企业 | 建筑用木料及木材组件加工 | PMS_20KV助龙521线, | PMS_六助变, | 靖江市新港园区六助港1号 | 3208002929 | 1600 | 1600 | 786 | 786 | 田志勇 | 15162343998 | 陈剑芳 | 18735167887 | 程刚 | 13621583107 | 林银和 | 13775693088 | 李平 | 13775696280 | 211.2893 | 167.0928 | 0.7053 | 997.8929 | 953.6964 | 787.3089
靖江市供电公司 | 120 | 5103680572 | 靖江盈联木业有限公司 | 泰州靖江应急3组 | 普通、非连续生产企业 | 建筑用木料及木材组件加工 | PMS_20KV助龙521线, | PMS_六助变, | 靖江市新港园区旺桥港路16号2幢 | 3208002929 | 1600 | 1600 | 570 | 563 | 陈通章 | 18861022588 | 戴长铭 | 18679983777 | 严继民 | 13357790798 | 林银和 | 13775693088 | 李平 | 13775696271 | 113.1818 | 95.5636 | 188.4909 | 676.1818 | 658.5636 | 751.4909
靖江市供电公司 | 121 | 5103680744 | 江苏自然居木业有限公司 | 泰州靖江应急3组 | 普通、非连续生产企业 | 建筑用木料及木材组件加工 | PMS_20KV助龙521线, | PMS_六助变, | 靖江市新港园区六助港1号 | 3208002929 | 1600 | 1600 | 352 | 300 | 陈建明 | 13739169393 | 陈建明 | 13739169393 | 邱章军 | 15852968287 | 林银和 | 13775693088 | 李平 | 13775696270 | 129.0071 | 112.2375 | 66.2946 | 429.0071 | 412.2375 | 366.2946
靖江市供电公司 | 122 | 5100676720 | 江苏华菱锡钢特钢有限公司 | 泰州靖江应急3组 | 钢铁冶炼 | 钢压延加工 | 220kV夏华2H60线,夏华2H59线,夏西398线, | PMS_夏仕变, | 靖江市经济开发区新港园区康桥路1号 | 3208002929 | 90000 | 90000 | 10973 | 7730 | 郭怀魁 | 18961085968 | 潘成林 | 18961803521 | 丁凯 | 13921731163 | 林银和 | 13775693088 | 李平 | 13775696275 | 4011.0714 | 4649.1071 | 8931.4286 | 11741.0714 | 12379.1071 | 16661.4286
靖江市供电公司 | 123 | 5100797675 | 靖江佳琪机械配件有限公司 | 泰州靖江应急3组 | 普通、非连续生产企业 | 金属加工机械制造 | PMS_10KV东合152线, | PMS_东兴变, | 靖江市东兴工业园区1# | 1280090007 | 1250 | 1250 | 71 | 54 | 陈爱华 | 13641579069 | 葛佳才 | 15190633699 | 葛佳才 | 15190633699 | 左广兴 | 13952625906 | 杨勇 | 13952608882 | 195.3333 | 201 | 16.4863 | 249.9333 | 255.6 | 71.0863
靖江市供电公司 | 124 | 5101330927 | 江苏双星特钢有限公司 | 泰州靖江应急3组 | 其他 | 金属废料和碎屑加工处理 | PMS_10KV季西149线, | PMS_季市变, | 季市镇季东村前小庄 | 3208002929 | 2630 | 2630 | 109 | 74 | 顾开明 | 13905260066 | 顾开明 | 13905260066 | 夏建军 | 13815989400 | 谢园 | 13812399931 | 张鸿 | 13961027111 | 52.4946 | 43.7179 | 338.4518 | 126.5946 | 117.8179 | 412.5518
靖江市供电公司 | 125 | 5103554912 | 靖江市亚泰特种材料制造有限公司 | 泰州靖江应急3组 | 普通、非连续生产企业 | 其他未列明的制造业 | PMS_10kV顶北153线, | PMS_顶和变, | 靖江市城南园区城西大道与中州路交叉口 | 1280090011 | 3000 | 3000 | 509 | 269 | 郑亚平 | 13901429033 | 陆银坤 | 13852625552 | 陆银坤 | 13852625552 | 孙荣刚 | 13952691639 | 陈俊 | 13775696258 | 1803.5 | 1796.8929 | 261.5 | 2072.5 | 2065.8929 | 530.5
靖江市供电公司 | 126 | 5103352244 | 江苏皓日汽车零部件有限公司 | 泰州靖江应急3组 | 其他 | 汽车零部件及配件制造 | PMS_10KV生工161线, | PMS_金星变, | 靖江市生祠镇生东路18号 | 1280090006 | 400 | 400 | 135 | 111 | 顾春松 | 18901429888 | 朱海华 | 18936811321 | 朱海华 | 18936811321 | 王兴凤 | 15952623700 | 李云 | 13775696105 | 209.2182 | 163.3127 | 27.5473 | 320.2182 | 274.3127 | 138.5473
靖江市供电公司 | 127 | 5100570636 | 江苏工搪化工设备有限公司 | 泰州靖江应急3组 | 普通、非连续生产企业 | 化工、木材、非金属加工专用设备制造 | PMS_10KV山建137线, | PMS_孤山变, | 靖江市渔婆北路城北园区纬六路 | 1280090114 | 3630 | 3630 | 214 | 48 | 朱进 | 13905261076 | 袁章林 | 13812396855 | 季长龙 | 13815947961 | 陈熀根 | 13809010211 | 缪建兴 | 13775696158 | 381.2929 | 2548.3643 | 2320.7929 | 429.8929 | 2596.9643 | 2369.3929
靖江市供电公司 | 128 | 5100713103 | 靖江市久鑫耐酸搪瓷厂 | 泰州靖江应急3组 | 普通、非连续生产企业 | 搪瓷日用品及其他搪瓷制品制造 | PMS_10KV金九163线, | PMS_金星变, | 靖江马桥镇三九公路西侧 | 1280090008 | 315 | 315 | 18 | 10 | 孙金坤 | 13852631659 | 吴建东 | 13852631654 | 吴建东 | 13852631654 | 陈红炜 | 13815988685 | 陈新波 | 13815940798 | 32.5295 | 112.7768 | 492.9464 | 37.0295 | 117.2768 | 497.4464
靖江市供电公司 | 129 | 5101973250 | 江苏东方镍网有限公司 | 泰州靖江应急3组 | 普通、非连续生产企业 | 印刷、制药、日化及日用品生产专用设备制造 | PMS_10KV生镇266线, | PMS_金星变, | 靖江市生祠镇江平路50-1号 | 1280090006 | 1000 | 1000 | 302 | 302 | 翟汉民 | 13775696230 | 鞠建红 | 13852636484 | 鞠建红 | 13852636484 | 王兴凤 | 15952623700 | 李云 | 13775696105 | 257.8054 | 274.9018 | 226.6518 | 560.0929 | 577.1893 | 528.9393
靖江市供电公司 | 130 | 5100570901 | 靖江市飞达热处理厂 | 泰州靖江应急3组 | 普通、非连续生产企业 | 金属加工机械制造 | PMS_10KV祁镇153线, | PMS_祁安变, | 泰州市靖江市孤山镇通太村 | 1280090002 | 1260 | 1260 | 41 | 10 | 刘祥玉 | 13815987176 | 刘祥玉 | 13815982988 | 钱松涛 | 15850896909 | 陈熀根 | 13809010211 | 张宏 | 13852620668 | 80.3532 | 139.8117 | 283.6472 | 82.5582 | 142.0167 | 285.8522
靖江市供电公司 | 131 | 5101207131 | 江苏大中电机股份有限公司 | 泰州靖江应急3组 | 普通、非连续生产企业 | 电机制造 | PMS_10KV纸厂133线, | PMS_季市变, | 靖江市季市镇季市西路39号 | 3208002929 | 2600 | 2600 | 108 | 47 | 周剑 | 13815989999 | 黄加明 | 13852622183 | 秦富华 | 13852852708 | 谢园 | 13812399931 | 张鸿 | 13852620668 | 1070.3536 | 1080.3714 | 69.2232 | 1118.0536 | 1128.0714 | 116.9232
靖江市供电公司 | 132 | 5103712950 | 江苏苏凯特钢科技有限公司 | 泰州靖江应急3组 | 普通、非连续生产企业 | 铸造及其他金属制品制造 | PMS_10KV礼新124线, | PMS_礼士变, | 靖江市新桥工业园区内 | 1280090009 | 2000 | 2000 | 106 | 55 | 严礼元 | 13815981958 | 王士灯 | 13914530955 | 王士灯 | 13914530955 | 王久清 | 13961002559 | 戴永球 | 13515162678 | 158.1571 | 165.5125 | 275.95 | 213.9571 | 221.3125 | 331.75
靖江市供电公司 | 133 | 5100610806 | 江苏亚星锚链股份有限公司 | 泰州靖江应急3组 | 普通、非连续生产企业 | 采矿、冶金、建筑专用设备制造 | PMS_10KV东锁162线, | PMS_东兴变, | 靖江市东兴镇海镇村南1组 | 3208002929 | 2850 | 2850 | 533 | 334 | 张卫新 | 13921730101 | 高鹏 | 15261030608 | 陈纪美 | 15961067359 | 高正华 | 13952631558 | 杨勇 | 13952608882 | 419.0455 | 360.7727 | 214.5364 | 753.5455 | 695.2727 | 549.0364
靖江市供电公司 | 134 | 5100757315 | 靖江市新程汽车零部件有限公司 | 泰州靖江应急3组 | 普通、非连续生产企业 | 通用零部件制造 | PMS_10kV顶六165线, | PMS_顶和变, | 靖江市开发区城南园区城西大道北六村 | 3208002929 | 3320 | 3320 | 495 | 326 | 钱建秋 | 13739108887 | 唐纪栋 | 13815962575 | 陈钊 | 15161029589 | 孙荣刚 | 13952691639 | 陈俊 | 13775696258 | 1307.6364 | 1045.7455 | 665.4727 | 1633.6364 | 1371.7455 | 991.4727
靖江市供电公司 | 135 | 5800004520 | 江苏航天动力机电有限公司 | 泰州靖江应急3组 | 普通、非连续生产企业 | 电机制造 | PMS_10kV机电134线, | PMS_季市变, | 季市镇季市西康路88号 | 1280090106 | 3000 | 3000 | 206 | 144 | 范红卫 | 13901428801 | 周涛 | 13515163011 | 曹明松 | 13236197939 | 谢园 | 13812399931 | 张鸿 | 13852620668 | 483.0179 | 456.6071 | 80.8036 | 627.0179 | 600.6071 | 224.8036
靖江市供电公司 | 136 | 5800005599 | 皓月汽车安全系统技术股份有限公司 | 泰州靖江应急3组 | 普通、非连续生产企业 | 铸造及其他金属制品制造 | PMS_10KV东合152线, | PMS_东兴变, | 靖江市东兴镇工业园区999号 | 3208002929 | 1000 | 1000 | 95 | 95 | 钱红 | 13062985130 | 王谦 | 15152658333 | 施光才 | 13062986518 | 高正华 | 13952631558 | 杨勇 | 13952608882 | 322.6945 | 302.25 | 20.9685 | 417.7593 | 397.3148 | 116.0333
靖江市供电公司 | 137 | 5800006154 | 江苏亚星锚链股份有限公司 | 泰州靖江应急3组 | 普通、非连续生产企业 | 船舶及相关装置制造 | PMS_10KV东锚155线, | PMS_东兴变, | 靖江市东兴何德村 | 3208002929 | 5890 | 5890 | 362 | 311 | 张卫新 | 13921730101 | 高鹏 | 15261030608 | 张兰珍 | 13805261843 | 高正华 | 13952631558 | 杨勇 | 13952608882 | 567.8214 | 413.2679 | 814.4464 | 878.8214 | 724.2679 | 1125.4464
靖江市供电公司 | 138 | 5800012480 | 江苏扬阳化工设备制造有限公司 | 泰州靖江应急3组 | 普通、非连续生产企业 | 化工、木材、非金属加工专用设备制造 | PMS_10KV刘村217线, | PMS_虹桥变, | 靖江市工农桥东首 | 3208002929 | 2860 | 2860 | 915 | 128 | 朱宏志 | 13961097828 | 朱晓程 | 13805260228 | 陈志明 | 15161033668 | 孙荣刚 | 13952691639 | 陈俊 | 13775696258 | 1671.3393 | 1928.8321 | 1994.3214 | 1799.3393 | 2056.8321 | 2122.3214
靖江市供电公司 | 139 | 5103764996 | 观能多能源(江苏)有限公司 | 泰州靖江应急3组 | 普通、非连续生产企业 | 铸造及其他金属制品制造 | PMS_10KV联兴133线, | PMS_联兴变, | 靖江市新桥镇光芒路5号 | 1280090009 | 800 | 800 | 28 | 16 | 李国飞 | 13775713732 | 张文杰 | 13615199853 | 吴兴龙 | 15861006159 | 曾金龙 | 13901425556 | 戴永球 | 13515162678 | 360.8946 | 280.8464 | 13.8429 | 377.1946 | 297.1464 | 30.1429
靖江市供电公司 | 140 | 5103987558 | 江苏盛佳精密机械有限公司 | 泰州靖江应急3组 | 普通、非连续生产企业 | 铸造及其他金属制品制造 | PMS_10KV六圩171线, | PMS_开发变, | 江阴经济开发区靖江园区E1地块 | 1280090011 | 2100 | 2100 | 271 | 206 | 沈建军 | 13861609659 | 周雷刚 | 13861635549 | 杨勇 | 13621536523 | 孙荣刚 | 13952691639 | 陈俊 | 13775696258 | 204.1607 | 516.25 | 761.5714 | 410.1607 | 722.25 | 967.5714
靖江市供电公司 | 141 | 5103892010 | 江苏嘉宇液压科技有限公司 | 泰州靖江应急3组 | 普通、非连续生产企业 | 泵、阀门、压缩机及类似机械制造 | PMS_10KV孤农133线, | PMS_孤山变, | 靖江市城北园区纬一路63号 | 1280090002 | 1260 | 1260 | 144 | 10 | 薛月平 | 13805261288 | 余满芬 | 13852639799 | 余满芬 | 13852639799 | 陈熀根 | 13809010211 | 缪建兴 | 13775696158 | 307.4455 | 279.4091 | 435.6764 | 316.5455 | 288.5091 | 444.7764
靖江市供电公司 | 142 | 5800014800 | 靖江量具有限公司 | 泰州靖江应急3组 | 普通、非连续生产企业 | 专用仪器仪表制造 | 10KV量具142线, | PMS_季市变, | 季市新马路85# | 1280090106 | 1930 | 1930 | 584 | 286 | 张永明 | 18501589099 | 钱伟 | 13961033798 | 郎登峰 | 13775769017 | 谢园 | 13812399931 | 张鸿 | 13852620668 | 648.3214 | 508.2679 | 328.6071 | 934.3214 | 794.2679 | 614.6071
靖江市供电公司 | 143 | 5800015692 | 江苏耐尔冶电集团有限公司 | 泰州靖江应急3组 | 普通、非连续生产企业 | 金属制日用品制造 | PMS_10KV孝化269线, | PMS_新桥变, | 靖江市新桥镇孝化村 | 1280090119 | 2800 | 2800 | 147 | 98 | 杨耀宁 | 13505260999 | 蒋纪发 | 18796767779 | 范正华 | 13815948951 | 朱长宝 | 13952608848 | 戴永球 | 13515162678 | 238.1036 | 197.0571 | 328.0571 | 336.9036 | 295.8571 | 426.8571
靖江市供电公司 | 144 | 5800015928 | 靖江市久盛印染有限公司 | 泰州靖江应急3组 | 普通、非连续生产企业 | 纺织、服装和皮革工业专用设备制造 | PMS_10KV水源219线, | PMS_虹桥变, | 越江李伯村桥东首 | 1280090012 | 630 | 630 | 487 | 378 | 刘云昆 | 13601476612 | 陆卫兴 | 13961024576 | 袁留清 | 13338898633 | 陆建平 | 13815260466 | 魏军 | 13961027111 | 182.3636 | 183.3636 | 133.1818 | 560.3636 | 561.3636 | 511.1818
靖江市供电公司 | 145 | 5800016592 | 靖江市明鑫汽车配件厂 | 泰州靖江应急3组 | 普通、非连续生产企业 | 通用零部件制造 | PMS_10KV敦工124线, | PMS_土桥变, | 靖江市西来镇敦义横港边 | 1280090005 | 400 | 400 | 39 | 10 | 包凤明 | 13901426622 | 王银林 | 13921737575 | 李玉钢 | 13218703823 | 马腾云 | 13901427819 | 陈新波 | 13815940798 | 196.5736 | 173.6691 | 68.9015 | 206.5636 | 183.6591 | 78.8915
靖江市供电公司 | 146 | 5800053601 | 靖江市金新电器制造有限公司 | 泰州靖江应急3组 | 普通、非连续生产企业 | 铸造及其他金属制品制造 | PMS_10KV孤山122线, | PMS_孤山变, | 靖江市孤山镇望江路西首 | 1280090002 | 800 | 800 | 156 | 121 | 陈阴春 | 15996039888 | 田敏 | 15052900111 | 陈宏 | 13921731588 | 陈熀根 | 13809010211 | 缪建兴 | 13775696158 | 166.9821 | 227.0482 | 98.575 | 287.9821 | 348.0482 | 219.575
靖江市供电公司 | 147 | 5800054058 | 靖江市华盛电子器材有限公司 | 泰州靖江应急3组 | 普通、非连续生产企业 | 其他电气机械及器材制造 | PMS_10KV顶和164线, | PMS_开发变, | 靖江市开发区城南园区东进路8# | 1280090110 | 945 | 945 | 67 | 56 | 常玉富 | 13852622881 | 施工 | 15852968021 | 陈金海 | 15161021690 | 孙荣刚 | 13952691639 | 陈俊 | 13775696258 | 349.7071 | 230.6786 | 11.5929 | 406.3571 | 287.3286 | 68.2429
靖江市供电公司 | 148 | 5800016698 | 江苏三江电器集团股份有限公司 | 泰州靖江应急3组 | 普通、非连续生产企业 | 家用电力器具制造 | PMS_10KV西农114线, | PMS_土桥变, | 靖江市西来镇江平路38号 | 1280090005 | 1000 | 1000 | 329 | 244 | 环剑斌 | 13605261088 | 张林华 | 13605261600 | 刘清 | 15261039376 | 马腾云 | 13901427819 | 蒋亚南 | 13809010288 | 327.4464 | 295.0179 | 103.1071 | 571.4464 | 539.0179 | 347.1071 | 54 | 23220.7734 | 25205.2773 | 24589.8578
靖江市供电公司 | 149 | 5100203239 | 江苏达鑫机械制造有限公司 | 泰州靖江后备组 | 普通、非连续生产企业 | 泵、阀门、压缩机及类似机械制造 | PMS_10kV金工267线, | PMS_金星变, | 泰州市靖江市红光镇车站北首 | 1280090010 | 1600 | 1600 | 159 | 27 | 杨杰 | 13182288565 | 杨琳 | 13801474143 | 刘金贵 | 13814466305 | 王兴凤 | 15952623700 | 李云 | 13775696105 | 291.5107 | 322.4036 | 1149.3036 | 319.4107 | 350.3036 | 1177.2036
靖江市供电公司 | 150 | 5800055577 | 江苏恒德力化工设备制造有限公司 | 泰州靖江后备组 | 普通、非连续生产企业 | 生产专用搪瓷制品制造 | PMS_10kV金农167线, | PMS_金星变, | 靖江市红光镇前顾队 | 1280090010 | 1890 | 1890 | 73 | 10 | 杨俊鹏 | 15261030999 | 杨俊鹏 | 15261030999 | 严国平 | 13775698839 | 王兴凤 | 15952623700 | 李云 | 13775696105 | 136.92 | 590.6836 | 618.9893 | 147.62 | 601.3836 | 629.6893
靖江市供电公司 | 151 | 5800044005 | 江苏久联冶金机械制造有限公司 | 泰州靖江后备组 | 普通、非连续生产企业 | 农用及园林用金属工具制造 | PMS_10kV顶靖154线, | PMS_顶和变, | 八圩镇火炬村 | 1280090011 | 1130 | 1130 | 125 | 56 | 戴有华 | 13337799088 | 高旭东 | 15161022028 | 高旭东 | 15161022028 | 孙荣刚 | 13952691639 | 陈俊 | 13775696258 | 198.0182 | 194.46 | 667.1091 | 254.4182 | 250.86 | 723.5091
靖江市供电公司 | 152 | 5100203076 | 靖江盈利港务有限公司 | 泰州靖江后备组 | 其他 | 其他仓储业 | 10KV新区237线, | PMS_新港变, | 泰州市靖江市新港园区六助港 | 1280090120 | 10100 | 10100 | 462 | 427 | 董智华 | 15152653595 | 王玉春 | 15312383789 | 薛桃 | 15061029565 | 林银和 | 13775693088 | 李平 | 13775696273 | 316.2321 | 270.4821 | 519.6607 | 743.2321 | 697.4821 | 946.6607
靖江市供电公司 | 153 | 5100262903 | 江苏扬子江港务有限公司 | 泰州靖江后备组 | 其他 | 装卸搬运 | 110kV助扬912线, | PMS_六助变, | 泰州市靖江市新港园区六助港东侧 | 1280090120 | 16000 | 16000 | 571 | 571 | 邱志忠 | 18118119295 | 陈培华 | 18118119272 | 殷建真 | 18115292815 | 彭金华 | 13914535680 | 李平 | 13775696279 | 638.0446 | 571.7946 | 3901.0446 | 1209.8393 | 1143.5893 | 4472.8393
靖江市供电公司 | 154 | 5800032557 | 靖江市东达铝业有限公司 | 泰州靖江后备组 | 普通、非连续生产企业 | 铸造及其他金属制品制造 | PMS_10kV侯长114线, | PMS_侯河变, | 江平路426# | 1280090012 | 1500 | 1500 | 134 | 55 | 刘海涛 | 13901425739 | 孙罗兴 | 15961079869 | 孙罗兴 | 15961079869 | 陆建平 | 13815260466 | 魏军 | 13961027111 | 370.4286 | 216.5089 | 213.275 | 425.7286 | 271.8089 | 268.575
靖江市供电公司 | 155 | 5101204107 | 江苏大中电机股份有限公司 | 泰州靖江后备组 | 普通、非连续生产企业 | 通用零部件制造 | PMS_10KV季中138线, | PMS_季市变, | 靖江市季市镇北首姜八公路东边 | 3208002929 | 2300 | 2300 | 118 | 47 | 陶济南 | 13801428773 | 陶济南 | 13801428773 | 陶济南 | 13801428773 | 谢园 | 13812399931 | 张鸿 | 13775696268 | 189.7393 | 190.1036 | 1089.1821 | 237.5893 | 237.9536 | 1137.0321
靖江市供电公司 | 156 | 5100562798 | 江苏格尔金成套设备制造有限公司 | 泰州靖江后备组 | 钢铁冶炼 | 有色金属合金制造 | PMS_10KV三太145线, | PMS_联兴变, | 靖江市新桥镇江河路8号 | 1280090009 | 1260 | 1260 | 71 | 32 | 韩金凤 | 13921737599 | 韩金凤 | 13921737599 | 许友军 | 13815988682 | 王久清 | 13961002559 | 曾金龙 | 13901425556 | 109.9609 | 386.9109 | 227.3325 | 142.7609 | 419.7109 | 260.1325
靖江市供电公司 | 157 | 5101575371 | 江苏大通国际港务有限公司 | 泰州靖江后备组 | 其他 | 装卸搬运 | PMS_10KV东德166线, | PMS_东兴变, | 靖江市江阴经济开发区靖江园区联心路2号 | 1280090011 | 2550 | 2550 | 564 | 59 | 仲庆华 | 15295203999 | 仲庆华 | 15295203999 | 郭德华 | 15952638639 | 孙荣刚 | 13952691639 | 陈俊 | 13775696258 | 712.3704 | 760.7889 | 672.4537 | 771.4704 | 819.8889 | 731.5537
靖江市供电公司 | 158 | 5102029203 | 靖江新华港务有限公司 | 泰州靖江后备组 | 其他 | 其他仓储业 | 10KV新华2#239线,10KV新华1#221线, | PMS_新港变, | 靖江市经济开发区新港园区章春港路西侧 | 1280090120 | 7800 | 7800 | 122 | 87 | 高总 | 18121738211 | 吴基梁 | 13390942821 | 吴基梁 | 13390942821 | 林银和 | 13775693088 | 李平 | 13775696274 | 166.2291 | 129.9309 | 178.8291 | 253.4291 | 217.1309 | 266.0291
靖江市供电公司 | 159 | 5102029501 | 靖江太和港务有限公司 | 泰州靖江后备组 | 其他 | 其他仓储业 | 20KV助太512线, | PMS_六助变, | 靖江市新港园区旺桥港路1号 | 3208002929 | 15795 | 15795 | 689 | 328 | 蔡总 | 18762369810 | 臧鸿 | 15252635663 | 臧鸿 | 15252635663 | 林银和 | 13775693088 | 李平 | 13775696269 | 741.3929 | 643.3214 | 806.3571 | 1069.3929 | 971.3214 | 1134.3571 | 11 | 3870.8468 | 4277.3885 | 10043.5368
靖江市供电公司 | 160 | 5100203117 | 江苏凤凰新华书店集团有限公司靖江分公司 | 泰州靖江非工组 | 机关、宾馆、商场等用户 | 文化、体育用品及器材专门零售 | PMS_10KV镇西116线, | PMS_马洲变, | 泰州市靖江市老城区9号地块C地块 | 3208009955 | 1130 | 1130 | 102 | 102 | 赵小红 | 13952629566 | 鞠波 | 13852638690 | 刘立新 | 13815984534 | 季靖立 | 13852620096 | 孙军 | 13505121100 | 104.4273 | 92.1655 | 53.5058 | 348.0909 | 307.2182 | 178.3527
靖江市供电公司 | 161 | 5800052544 | 靖江市振翼物业管理有限公司 | 泰州靖江非工组 | 机关、宾馆、商场等用户 | 综合零售 | PMS_10KV虹城214线,PMS_10KV天妃191线, | PMS_虹桥变,PMS_长里变, | 靖江市人民南路93号上海城 | 3208009855 | 10500 | 10500 | 245 | 245 | 赵丽华 | 13615195361 | 赵丽华 | 13615195361 | 高强 | 17751638211 | 季靖立 | 13852620096 | 孙军 | 13505121100 | 301.7727 | 401.2691 | 147.1963 | 1005.9091 | 1337.5636 | 490.6545
靖江市供电公司 | 162 | 5100274083 | 靖江市市级机关行政事务管理局 | 泰州靖江非工组 | 机关、宾馆、商场等用户 | 国家行政机构 | PMS_20KV府西241线,PMS_20KV行政224线, | PMS_木金变, | 泰州市靖江市江洲路 | 3208009804 | 6500 | 6500 | 169 | 147 | 陈工 | 15370707909 | 陈工 | 15370707909 | 陈工 | 15370707909 | 季靖立 | 13852620096 | 孙军 | 13505121100 | 235.0339 | 192.9321 | 52.747 | 783.4464 | 643.1071 | 175.8232
靖江市供电公司 | 163 | 5100274084 | 靖江市市级机关行政事务管理局 | 泰州靖江非工组 | 机关、宾馆、商场等用户 | 国家行政机构 | PMS_20KV府西241线,PMS_20KV行政224线, | PMS_木金变, | 泰州市靖江市江州路 | 3208009804 | 7260 | 7260 | 209 | 180 | 陈工 | 15370707909 | 陈工 | 15370707909 | 陈工 | 15370707909 | 季靖立 | 13852620096 | 孙军 | 13505121100 | 151.2 | 128.4804 | 63.5304 | 504 | 428.2679 | 211.7679
靖江市供电公司 | 164 | 5100304534 | 靖江市人民法院 | 泰州靖江非工组 | 机关、宾馆、商场等用户 | 人民法院和人民检察院 | PMS_20KV行政224线,PMS_20KV府西241线, | PMS_木金变, | 泰州市靖江市滨江新城区 | 3208009804 | 2000 | 2000 | 144 | 40 | 刘震 | 13951175159 | 张倪静 | 13961086181 | 张倪静 | 13961086181 | 季靖立 | 13852620096 | 孙军 | 13505121100 | 117.9929 | 94.8862 | 44.194 | 393.3098 | 316.2872 | 147.3134
靖江市供电公司 | 165 | 5103607811 | 江苏渔婆农副产品批发市场有限公司 | 泰州靖江非工组 | 机关、宾馆、商场等用户 | 其他批发业 | PMS_10KV冷库114线, | PMS_马洲变, | 靖江市渔婆北路西侧、环城北路北侧 | 3208009955 | 5200 | 5200 | 370 | 338 | 倪小炳 | 15952623090 | 倪小炳 | 15952623090 | 倪小炳 | 15952623090 | 季靖立 | 13852620096 | 孙军 | 13505121100 | 161.3143 | 133.2107 | 114.7393 | 537.7143 | 444.0357 | 382.4643
靖江市供电公司 | 166 | 5103606823 | 靖江万都置业有限公司 | 泰州靖江非工组 | 机关、宾馆、商场等用户 | 机械设备、五金产品及电子产品批发 | PMS_10kV顶靖154线,PMS_10KV开金174线, | PMS_顶和变,PMS_开发变, | 靖江市新洲路6号 | 1280090110 | 10720 | 10720 | 134 | 116 | 朱忠甫 | 13852853990 | 施丽萍 | 15189939716 | 朱忠甫 | 13852853990 | 孙荣刚 | 13952691639 | 陈俊 | 13775696258 | 81.0348 | 78.6166 | 51.7543 | 270.1161 | 262.0553 | 172.5143
靖江市供电公司 | 167 | 5103593420 | 中国人民解放军63680部队 | 泰州靖江非工组 | 机关、宾馆、商场等用户 | 其他国家机构 | PMS_10KV东光156线,PMS_10KV东江151线, | PMS_东兴变, | 靖江市东兴镇何德村美人港东侧 | 1280090007 | 2430 | 2430 | 220 | 156 | 张磊磊 | 15995351101 | 张磊磊 | 15995351101 | 张磊磊 | 15995351101 | 高正华 | 13952631558 | 杨勇 | 13952608882 | 84.4027 | 92.0541 | 112.0114 | 281.3424 | 306.8469 | 373.3713
靖江市供电公司 | 168 | 5101845501 | 江苏省靖江经济开发区城南园区管理委员会 | 泰州靖江非工组 | 机关、宾馆、商场等用户 | 国家行政机构 | PMS_10KV兴业167线, | PMS_开发变, | 靖江市城南便民服务中心(七圩港西路西侧,东进西路北侧) | 1280090011 | 1600 | 1600 | 54 | 34 | 何挺 | 13921247663 | 朱刘峰 | 13914539602 | 何挺 | 13921247663 | 孙荣刚 | 13952691639 | 陈俊 | 13775696258 | 95.5162 | 81.8609 | 16.8788 | 318.3875 | 272.8696 | 56.2625
靖江市供电公司 | 169 | 5100692173 | 靖江港城投资有限公司 | 泰州靖江非工组 | 机关、宾馆、商场等用户 | 食品、饮料及烟草制品批发 | PMS_10KV大工235线, | PMS_新港变, | 靖江市斜桥农贸市场 | 1280090004 | 1260 | 1260 | 187 | 138 | 姚兴涛 | 13952608989 | 袁灿涛 | 13905261577 | 袁灿涛 | 13905261577 | 林银和 | 13775693088 | 李平 | 13775696285 | 64.3642 | 68.4057 | 75.2604 | 214.5472 | 228.0189 | 250.8679
靖江市供电公司 | 170 | 5100221397 | 靖江德诚房地产有限公司 | 泰州靖江非工组 | 机关、宾馆、商场等用户 | 综合零售 | PMS_10KV马德118线,PMS_10KV虹德226线, | PMS_马洲变,PMS_虹桥变, | 靖江德诚城市广场7#7601室 | 3208009877 | 14100 | 14100 | 16 | 10 | 陈海平 | 15061023805 | 许金平 | 15061031315 | 许金平 | 15061031315 | 季靖立 | 13852620096 | 孙军 | 13505121100 | 9.6429 | 13.0714 | 9.75 | 32.1429 | 43.5714 | 32.5
靖江市供电公司 | 171 | 5100270208 | 靖江市口岸联检服务中心 | 泰州靖江非工组 | 机关、宾馆、商场等用户 | 其他国家机构 | PMS_20KV府东225线,PMS_20KV府西241线, | PMS_木金变, | 泰州市靖江市新市政府大楼东侧 | 3208009804 | 2630 | 2630 | 300 | 200 | 何桂秋 | 13775760082 | 何桂秋 | 13775760082 | 何桂秋 | 13775760082 | 季靖立 | 13852620096 | 夏勇 | 15961009111 | 165 | 135 | 105 | 550 | 450 | 350
靖江市供电公司 | 172 | 5100676621 | 靖江市公安局 | 泰州靖江非工组 | 机关、宾馆、商场等用户 | 国家权力机构 | PMS_20KV行政224线,PMS_20KV府西241线, | PMS_木金变, | 新城区阳光大道 | 3208009804 | 2000 | 2000 | 243 | 40 | 高继怀 | 13625188019 | 常胜国 | 15152609288 | 常胜国 | 15152609288 | 季靖立 | 13852620096 | 孙军 | 13505121100 | 113.1662 | 104.0369 | 73.7319 | 377.2207 | 346.7895 | 245.773
靖江市供电公司 | 173 | 5101796262 | 靖江月星家居广场管理有限公司 | 泰州靖江非工组 | 机关、宾馆、商场等用户 | 五金、家具及室内装饰材料专门零售 | PMS_10KV公所165线,10KV开百186线, | PMS_开发变, | 靖江市百富绅装饰家具广场东首 | 1280090011 | 6600 | 8118 | 90 | 90 | 夏晓敏 | 15052311026 | 丁建华 | 13815946945 | 施金荣 | 13961003689 | 孙荣刚 | 13952691639 | 陈俊 | 13775696258 | 590.617 | 475.3404 | 28.343 | 1968.7234 | 1584.4681 | 94.4766
靖江市供电公司 | 174 | 5800052247 | 靖江市太平洋购物广场有限公司 | 泰州靖江非工组 | 机关、宾馆、商场等用户 | 综合零售 | PMS_10KV长友214线, | PMS_长里变, | 人民路R10地块 | 3208009950 | 5000 | 5030 | 166 | 166 | 刘进余 | 18136829886 | 刘进余 | 18136829886 | 范仲华 | 13815980066 | 季靖立 | 13852620096 | 孙军 | 13505121100 | 91.4182 | 78.4582 | 74.4491 | 304.7273 | 261.5273 | 248.1636
靖江市供电公司 | 175 | 5103423302 | 靖江瑞尔姆电器有限公司(欣欣家居建材广场) | 泰州靖江非工组 | 机关、宾馆、商场等用户 | 其他批发业 | PMS_10KV开阳172线,PMS_10KV江洲215线, | PMS_开发变,PMS_康兴变, | 靖江市人民南路和新洲路交叉处 | 1280090011 | 1750 | 1750 | 53 | 53 | 殷琴 | 13951166028 | 毛腾 | 13641575122 | 闻亚军 | 13615181378 | 孙荣刚 | 13952691639 | 陈俊 | 13775696258 | 271.6117 | 263.0546 | 17.0583 | 905.3723 | 876.8485 | 56.861
靖江市供电公司 | 176 | 5100757318 | 靖江市土地储备交易中心 | 泰州靖江非工组 | 机关、宾馆、商场等用户 | 其他国家机构 | PMS_20KV府西241线,PMS_20KV行政224线, | PMS_木金变, | 靖江市滨江新城区 | 3208009804 | 1600 | 1600 | 48 | 22 | 顾勇 | 13515163777 | 蒋成 | 18936870090 | 蒋成 | 18936870090 | 季靖立 | 13852620096 | 孙军 | 13505121100 | 72.6954 | 55.7786 | 15.7468 | 242.3179 | 185.9286 | 52.4893
靖江市供电公司 | 177 | 5100757322 | 江苏省靖江经济开发区管理委员会 | 泰州靖江非工组 | 机关、宾馆、商场等用户 | 其他商务服务 | PMS_10KV园区219线, | PMS_新港变, | 靖江新港园区合桥路南侧 | 1280090120 | 2000 | 2000 | 169 | 140 | 杨城 | 15961019110 | 杨城 | 15961019110 | 杨城 | 15961019110 | 林银和 | 13775693088 | 李平 | 13775696285 | 179.1804 | 127.5 | 51.7714 | 597.2679 | 425 | 172.5714 | 18 | 2890.3908 | 2616.1211 | 1107.6681
靖江市供电公司 | 178 | 5100203127 | 江苏兴明国际大酒店有限公司 | 泰州靖江非工需求响应组 | 机关、宾馆、商场等用户 | 正餐服务 | PMS_10KV新合268线,PMS_10KV新工167线, | PMS_新桥变, | 泰州市靖江市新桥镇南环路8号 | 1280090009 | 1600 | 3200 | 10 | 10 | 陆兴明 | 13705261280 | 祝李良 | 18961020637 | 丁文正 | 13914500735 | 曾金龙 | 13901425556 | 戴永球 | 13515162678 | 15 | 12 | 15 | 50 | 40 | 50
靖江市供电公司 | 179 | 5800051505 | 靖江市百富绅装饰家具广场有限公司 | 泰州靖江非工需求响应组 | 机关、宾馆、商场等用户 | 五金、家具及室内装饰材料专门零售 | PMS_10KV顶和164线,PMS_10KV新洲163线, | PMS_开发变, | 靖江市经济开发区公所桥东首 | 1280090011 | 4100 | 4100 | 224 | 224 | 郭翔 | 15261030089 | 丁建华 | 13815946945 | 方红彬 | 15896028019 | 孙荣刚 | 13952691639 | 陈俊 | 13775696258 | 192.6375 | 192.3696 | 74.7857 | 642.125 | 641.2321 | 249.2857
靖江市供电公司 | 180 | 5103743463 | 江苏凯通船用阀门有限公司 | 泰州靖江非工需求响应组 | 普通、非连续生产企业 | 船舶及相关装置制造 | PMS_10KV孤工134线, | PMS_孤山变, | 靖江市城北园区北三环北侧 | 1280090114 | 400 | 400 | 31 | 18 | 范建平 | 13905261165 | 范建国 | 13905261159 | 范建国 | 13905261159 | 陈熀根 | 13809010211 | 缪建兴 | 13775696158 | 44.6357 | 34.2016 | 18.7742 | 148.7857 | 114.0054 | 62.5807
靖江市供电公司 | 181 | 5103743465 | 靖江市山兴彩印包装制品有限公司 | 泰州靖江非工需求响应组 | 普通、非连续生产企业 | 装订及其他印刷服务活动 | PMS_10KV孤镇123线, | PMS_孤山变, | 靖江市孤山镇孤山村吴西组 | 1280090014 | 250 | 250 | 10 | 10 | 黄苏闽 | 13951142978 | 夏正锋 | 18762371158 | 夏正锋 | 18762371158 | 陈熀根 | 13809010211 | 缪建兴 | 13775696158 | 20.6394 | 19.3603 | 3 | 68.7981 | 64.5343 | 10
靖江市供电公司 | 182 | 5103783284 | 江苏瑞普医疗器械科技有限公司 | 泰州靖江非工需求响应组 | 其他 | 卫生材料及医药用品制造 | PMS_10KV康渔125线, | PMS_康兴变, | 靖江市鑫源路2号 | 3208009903 | 250 | 250 | 126 | 71 | 印建新 | 15952629902 | 印建新 | 15952629902 | 印建新 | 15952629902 | 孙荣刚 | 13952691639 | 陈俊 | 13775696258 | 40.9247 | 40.9779 | 42.3696 | 136.4157 | 136.5929 | 141.2321
靖江市供电公司 | 183 | 5103788249 | 靖江市三田一斯服饰有限公司 | 泰州靖江非工需求响应组 | 普通、非连续生产企业 | 机织服装制造 | PMS_10kV顶水155线, | PMS_顶和变, | 靖江市中洲西路永益桥南首 | 1280090023 | 250 | 250 | 33 | 29 | 邓小芬 | 13815949152 | 顾泉龙 | 13961072360 | 顾泉龙 | 13961072360 | 孙荣刚 | 13952691639 | 陈俊 | 13775696258 | 25.7422 | 24.2602 | 10.3882 | 85.8073 | 80.8673 | 34.6273
靖江市供电公司 | 184 | 5103777012 | 江苏天骄汽车配套有限公司模具加工中心 | 泰州靖江非工需求响应组 | 普通、非连续生产企业 | 金属加工机械制造 | PMS_10KV丰农111线, | PMS_礼士变, | 靖江市生祠镇新丰村新南五组 | 1280090018 | 250 | 250 | 10 | 10 | 刘巧明 | 13952629888 | 尹家根 | 13921738848 | 尹家根 | 13921738848 | 王兴凤 | 15952623700 | 李云 | 13775696105 | 20.6394 | 19.3603 | 15 | 68.7981 | 64.5343 | 50
靖江市供电公司 | 185 | 5800043542 | 靖江国际大酒店有限公司 | 泰州靖江非工需求响应组 | 机关、宾馆、商场等用户 | 正餐服务 | PMS_10KV横港116线, | PMS_康兴变, | 靖江市人民中路159号 | 3208009953 | 2000 | 2000 | 428 | 234 | 刘建国 | 13615197659 | 刘建国 | 13615197659 | 刘建国 | 13615197659 | 季靖立 | 13852620096 | 孙军 | 13505121100 | 157.0821 | 150.5143 | 140.8393 | 523.6071 | 501.7143 | 469.4643
靖江市供电公司 | 186 | 5101685665 | 江苏鼎鑫房地产开发有限公司 | 泰州靖江非工需求响应组 | 机关、宾馆、商场等用户 | 其他未列明服务业 | PMS_20KV行政224线,PMS_20KV府西241线, | PMS_木金变, | 靖江市滨江新城通江路西侧(金悦) | 3208009954 | 4000 | 8000 | 431 | 324 | 刘吴忠 | 15996036818 | 刘洪明 | 13951143683 | 刘洪明 | 13951143683 | 季靖立 | 13852620096 | 孙军 | 13505121100 | 141.9429 | 151.8536 | 152.4268 | 473.1429 | 506.1786 | 508.0893
靖江市供电公司 | 187 | 5103632730 | 靖江市泰和置业有限公司 | 泰州靖江非工需求响应组 | 机关、宾馆、商场等用户 | 房地产开发经营 | PMS_10KV康泰129线,PMS_10KV康和229线, | PMS_康兴变, | 靖江市工农路与车站路交汇东南侧 | 3208009866 | 8000 | 8000 | 1178 | 1178 | 沈剑 | 13605260505 | 沈剑 | 13605260505 | 沈剑 | 13605260505 | 季靖立 | 13852620096 | 孙军 | 13505121100 | 1037.4 | 1007.2364 | 707.1818 | 3458 | 3357.4545 | 2357.2727
靖江市供电公司 | 188 | 5800069055 | 靖江市健康城大酒店 | 泰州靖江非工需求响应组 | 机关、宾馆、商场等用户 | 一般旅馆 | PMS_10KV农药125线, | PMS_马洲变, | 北环东路9号 | 3208009955 | 500 | 500 | 133 | 94 | 毛赵卢 | 13801429909 | 毛赵卢 | 13801429909 | 顾小兵 | 13505120572 | 季靖立 | 13852620096 | 孙军 | 13505121100 | 56.137 | 63.833 | 58.1807 | 187.1232 | 212.7768 | 193.9357
靖江市供电公司 | 189 | 5101133505 | 侯明武 | 泰州靖江非工需求响应组 | 机关、宾馆、商场等用户 | 正餐服务 | PMS_10KV东街123线, | PMS_马洲变, | 靖江市人民北路150号 | 3208009955 | 500 | 500 | 96 | 86 | 侯明武 | 13952629868 | 周汉明 | 13615184658 | 周汉明 | 13615184658 | 季靖立 | 13852620096 | 孙军 | 13505121100 | 43.0409 | 33.7302 | 41.3823 | 143.4696 | 112.4339 | 137.9411
靖江市供电公司 | 190 | 5101426103 | 靖江市滨江花园酒店有限公司 | 泰州靖江非工需求响应组 | 机关、宾馆、商场等用户 | 其他餐饮业 | PMS_10KV船厂114线, | PMS_越江变, | 靖江市江阴大桥靖江出口处 | 1280090011 | 4500 | 4500 | 82 | 30 | 吉振兴 | 13801474011 | 羊勇 | 18362308018 | 羊勇 | 18362308018 | 季靖立 | 13852620096 | 孙军 | 13505121100 | 31.8927 | 32.9018 | 27.2618 | 106.3091 | 109.6727 | 90.8727
靖江市供电公司 | 191 | 5101653703 | 靖江市新桥鑫宏发百货超市 | 泰州靖江非工需求响应组 | 机关、宾馆、商场等用户 | 综合零售 | PMS_10KV新合268线, | PMS_新桥变, | 靖江市新桥镇江河路8号 | 1280090009 | 2500 | 2500 | 96 | 96 | 耿泽伟 | 13771289998 | 权亚玲 | 18752683841 | 张建荣 | 13914532692 | 曾金龙 | 13901425556 | 戴永球 | 13515162678 | 130.3554 | 114.5625 | 35.0154 | 434.5179 | 381.875 | 116.7179
靖江市供电公司 | 192 | 5800000105 | 靖江市扬子江酒店管理有限公司 | 泰州靖江非工需求响应组 | 机关、宾馆、商场等用户 | 旅游饭店 | PMS_10KV扬子213线, | PMS_康兴变, | 靖江市中洲西路28号 | 3208009953 | 1800 | 1800 | 274 | 219 | 孙良 | 13801474809 | 孙良 | 13801474809 | 孙良 | 13801474809 | 孙荣刚 | 13952691639 | 陈俊 | 13775696258 | 105.022 | 101.7911 | 104.1804 | 350.0732 | 339.3036 | 347.2679
靖江市供电公司 | 193 | 5800000417 | 靖江市华都钻石人生大酒店有限公司 | 泰州靖江非工需求响应组 | 机关、宾馆、商场等用户 | 正餐服务 | PMS_10KV新虹225线, | PMS_虹桥变, | 靖江市骥江路 | 3208009955 | 500 | 500 | 25 | 12 | 陈州 | 13376004444 | 陈州 | 13376004444 | 陈州 | 13376004444 | 季靖立 | 13852620096 | 孙军 | 13505121100 | 22.1845 | 20.006 | 15.3863 | 73.9482 | 66.6868 | 51.2875
靖江市供电公司 | 194 | 5800000646 | 靖江南园樱花宾馆有限公司 | 泰州靖江非工需求响应组 | 机关、宾馆、商场等用户 | 一般旅馆 | PMS_10KV新跃216线, | PMS_虹桥变, | 人民路40# | 3208009951 | 1000 | 1000 | 237 | 219 | 徐少荣 | 18952628690 | 祁经理 | 18952628623 | 奚家俊 | 18952628623 | 季靖立 | 13852620096 | 孙军 | 13505121100 | 101.8091 | 94.5382 | 88.8709 | 339.3636 | 315.1273 | 296.2364
靖江市供电公司 | 195 | 5104048429 | 江苏金三角装饰工程有限公司 | 泰州靖江非工需求响应组 | 机关、宾馆、商场等用户 | 房屋建筑业 | PMS_10KV长里113线, | PMS_马洲变, | 靖江市城北园区靖城园 | 3208009905 | 250 | 250 | 10 | 10 | 蔡荣华 | 15996056611 | 陆跃皋 | 15996056611 | 陆跃皋 | 15996056611 | 季靖立 | 13852620096 | 孙军 | 13505121100 | 3.9644 | 3.1961 | 1.5 | 13.2146 | 10.6536 | 5 | 18 | 2191.0498 | 2116.693 | 1551.5434
合计 | 195 | [9 empty] | 719555 | 730233 | 139734 | 104789 | [10 empty] | 122134.5651 | 116502.1879 | 97293.4761 | 233657.8355 | 227211.9965 | 203162.0191 | 195 | 122134.5651 | 116502.1879 | 97293.4761

## 泰兴
2018年泰州市有序用电方案和电力供应应急预案用户明细表（泰兴）
单位：千瓦、千伏安、户
供电单位 | 序号 | 总户号 | 用户名称 | 组别 | 有序用电行业 | 行业 | 线路 | 变电站 | 用户地址 | 抄表段号 | 主变容量 | 运行容量 | 经济生产保障负荷 | 保安负荷 | 企业负责人 | 联系电话 | 错峰限电联系人 | 联系电话 | 企业电工 | 值班电话 | 督查人员 | 督查人员联系电话 | 责任领导 | 联系电话 | 可限负荷(早) | 可限负荷(腰) | 可限负荷(晚) | 典型负荷(早) | 典型负荷(腰) | 典型负荷(晚)
泰兴市供电公司 | 1 | 5400073911 | 新浦化学(泰兴)有限公司 | 泰州泰兴高载能1组 | 化工等连续性生产企业 | 氯碱 | 洋浦824线,220kV盛新2H58线, | PMS_洋思变,PMS_盛泰变, | 泰兴市经济开发区疏港路 | 1240090016 | 188700 | 180000 | 64649 | 29000 | 华意国 | 13852888383 | 朱勇 | 13815991376 | 朱群 | 13701422868 | 刘东成 | 13852845165 | 李留斌 | 13852696753 | 30000 | 30000 | 30000 | 64929.6364 | 76123.2727 | 76884 | 1 | 30000 | 30000 | 30000
泰兴市供电公司 | 2 | 5103953344 | 泰兴梅兰新材料有限公司 | 泰州泰兴高载能2组 | 化工等连续性生产企业 | 合成材料制造 | 过梅317线,35kV盛梅326线, | PMS_过船变,PMS_盛泰变, | 泰兴经济开发区新木路以东运河北路以北 | 1240090013 | 25160 | 25160 | 9615 | 7840 | 陶荣华 | 13952613186 | 谷振健 | 18652609243 | 邰建伟 | 13641586410 | 刘东成 | 13852845165 | 李留斌 | 13852696753 | 1911.6071 | 1922.8571 | 1775 | 9751.6071 | 9762.8571 | 9615
泰兴市供电公司 | 3 | 5100674918 | 泰州联成化学工业有限公司 | 泰州泰兴高载能2组 | 化工等连续性生产企业 | 合成材料制造 | 10kv联成111线, | PMS_沿江变, | 泰兴市经济开发区新木路2号 | 1240090021 | 25000 | 29050 | 13179 | 11700 | 方鸿庆 | 15052875966 | 祁建锋 | 18952864390 | 严建军 | 15152972159 | 刘东成 | 13852845165 | 李留斌 | 13852696753 | 4000 | 4000 | 4000 | 13403.9286 | 13296.25 | 13574.6429 | 2 | 5911.6071 | 5922.8571 | 5775
泰兴市供电公司 | 4 | 5101039417 | 泰兴市昇科化工有限公司 | 泰州泰兴避峰1组 | 化工等连续性生产企业 | 基础化学原料制造 | 110kV洋廊82A线,110kV洋裕822线, | PMS_洋思变, | 泰兴市经济技术开发区通园路58# | 1240090016 | 63000 | 126000 | 25581 | 20000 | 徐金升 | 15961025662 | 李飞 | 18248728520 | 李飞 | 18248728520 | 刘东成 | 13852845165 | 李留斌 | 13852696753 | 7500 | 7500 | 7500 | 33000 | 33000 | 33000 | 1 | 7500 | 7500 | 7500
泰兴市供电公司 | 5 | 5100230762 | 江苏常隆农化有限公司 | 泰州泰兴避峰2组 | 化工等连续性生产企业 | 生物化学农药及微生物农药制造 | 35kV过常313线,35kV沿常396线, | PMS_过船变,PMS_沿江变, | 泰兴市经济开发区团结河路8# | 1240090013 | 16100 | 16100 | 8159 | 7540 | 王卫华 | 13861000155 | 公司调度 | 18952677693 | 孙小平 | 18961153781 | 刘东成 | 13852845165 | 李留斌 | 13852696753 | 2915 | 2915 | 2915 | 8907.1429 | 9071.0714 | 8678.2143
泰兴市供电公司 | 6 | 5400086497 | 江苏奥喜埃化工有限公司 | 泰州泰兴避峰2组 | 化工等连续性生产企业 | 氯碱 | 电厂111线,马电1#345线, | PMS_马甸变, | 泰兴市马甸镇电厂路 | 1240090090 | 29200 | 29200 | 10178 | 2180 | 袁建春 | 13815998101 | 唐保富 | 13952652119 | 谢飞 | 18961081361 | 刘东成 | 13852845165 | 李留斌 | 13852696753 | 4020 | 4020 | 4020 | 11260.625 | 18125.8929 | 18292.9107 | 2 | 6935 | 6935 | 6935
泰兴市供电公司 | 7 | 5104150470 | 江苏斯凯氟复合材料有限公司 | 泰州泰兴应急1组 | 其他高耗能 | 玻璃纤维及制品制造 | PMS_10kV泰常1#122线, | PMS_北郊变, | 泰兴市城区工业园区阳江西路北侧银沙路东侧 | 1240090048 | 2600 | 2600 | 493 | 293 | 刘霞 | 13775731446 | 于智明 | 15896072311 | 于智明 | 15896072311 | 李新华 | 13801435058 | 顾建平 | 13952660060 | 350.125 | 324.1786 | 200.6964 | 643.125 | 617.1786 | 493.6964
泰兴市供电公司 | 8 | 5400074118 | 江苏三零面粉集团泰兴市曲霞面粉厂 | 泰州泰兴应急1组 | 普通、非连续生产企业 | 其他农副食品加工 | PMS_10KV曲镇114线, | PMS_曲霞变, | 泰兴市曲霞镇曲霞村九组 | 3204000011 | 2000 | 2000 | 1336 | 832 | 陈维龙 | 13801438850 | 刘平 | 13814479571 | 张建明 | 13814470642 | 叶宁 | 15896055219 | 唐飞 | 18252660333 | 609.7857 | 529.2321 | 556.5893 | 1441.7857 | 1361.2321 | 1388.5893
泰兴市供电公司 | 9 | 5400080334 | 泰兴爱博玻璃制品有限公司 | 泰州泰兴应急1组 | 其他高耗能 | 玻璃仪器制造 | PMS_10kV玻璃114线, | PMS_济川变, | 泰兴兴燕路240号 | 1240090049 | 880 | 880 | 626 | 597 | 徐建 | 15996088088 | 张朝辉 | 15996071121 | 张朝辉 | 15996071121 | 张建国 | 13655263588 | 李留斌 | 13852696753 | 70.3929 | 40.4464 | 87.7679 | 667.3929 | 637.4464 | 684.7679
泰兴市供电公司 | 10 | 5400074434 | 江苏凯菊面粉有限公司 | 泰州泰兴应急1组 | 其他 | 其他食品制造 | PMS_10kV南油141线, | PMS_新街变, | 泰兴市新街镇南新梯青路1# | 3204000717 | 1000 | 1000 | 812 | 56 | 严富成 | 13605266088 | 宋继龙 | 13512558204 | 宋继龙 | 13512558204 | 戴红兵 | 13655266948 | 唐飞 | 18252660333 | 848.6518 | 798.0661 | 1001.7946 | 904.6518 | 854.0661 | 1057.7946
泰兴市供电公司 | 11 | 5400081224 | 泰兴市福昌环保科技有限公司 | 泰州泰兴应急1组 | 其他 | 金属废料和碎屑加工处理 | PMS_10KV沿化127线, | PMS_沿江变, | 泰兴市经济开发区通园路10号 | 1240090059 | 2850 | 2850 | 1022 | 944 | 方玉林 | 15195281599 | 方玉林 | 15195281599 | 方玉林 | 15195281599 | 张建国 | 13655263588 | 李留斌 | 13852696753 | 187.2182 | 119.3455 | 83.2 | 1131.2182 | 1063.3455 | 1027.2
泰兴市供电公司 | 12 | 5400073943 | 泰兴市金辉玻璃有限公司 | 泰州泰兴应急1组 | 其他高耗能 | 日用玻璃制品制造 | PMS_10KV七工113线, | PMS_七圩变, | 七圩镇祥福街181# | 3204001631 | 2450 | 2450 | 1860 | 1820 | 邹海华 | 13775787155 | 邹海华 | 13775787155 | 邹海华 | 13775787155 | 李向阳 | 15961015339 | 李留斌 | 13852696753 | 95.8182 | 96.7273 | 45.2727 | 1915.8182 | 1916.7273 | 1865.2727
泰兴市供电公司 | 13 | 5400073947 | 泰星减速机股份有限公司 | 泰州泰兴应急1组 | 普通、非连续生产企业 | 电机制造 | 泰星132线, | PMS_济川变, | 姚王镇姚庄村四组 | 1240090080 | 5500 | 5500 | 511 | 501 | 刘宁 | 13951159153 | 鞠伯华 | 13626137837 | 曾吉先 | 13952666928 | 陈俊 | 13914525811 | 顾建平 | 13952660060 | 709.1607 | 454.0179 | 290.4464 | 1210.1607 | 955.0179 | 791.4464
泰兴市供电公司 | 14 | 5400099112 | 江苏大洋海洋装备有限公司 | 泰州泰兴应急1组 | 普通、非连续生产企业 | 船舶及浮动装置制造 | PMS_10KV双南125线, | PMS_双越变, | 虹桥镇七圩村工业园区 | 1240090076 | 2000 | 2000 | 302 | 241 | 荀金标 | 13901428536 | 祈政 | 15996056106 | 祈政 | 15996056106 | 李向阳 | 15961015339 | 李留斌 | 13852696753 | 636.3214 | 224.375 | 69.9286 | 877.3214 | 465.375 | 310.9286
泰兴市供电公司 | 15 | 5400097508 | 泰兴市三峰环保能源有限公司 | 泰州泰兴应急1组 | 学校、医院等重要用电客户 | 其中：电厂生产全部耗用电量 | 沿卡134线, | PMS_沿江变, | 过船镇沿江开发区通江西路22号 | 1240090014 | 12000 | 12000 | 633 | 596 | 徐华 | 18961098989 | 陈新红 | 13852845353 | 陈新红 | 13852845353 | 刘东成 | 13852845165 | 李留斌 | 13852696753 | 78.466 | 171.9057 | 135.2453 | 674.466 | 767.9057 | 731.2453
泰兴市供电公司 | 16 | 5100219635 | 江苏韵燕印刷版材有限公司 | 泰州泰兴应急1组 | 普通、非连续生产企业 | 印刷、制药、日化生产专用设备制造 | PMS_10kV西尤2#143线, | PMS_西郊变, | 泰兴城区工业园向荣路东 | 1240090048 | 2250 | 2250 | 772 | 455 | 吕良 | 13512550021 | 吕良 | 13512550021 | 吕良 | 13512550021 | 张建国 | 13655263588 | 李留斌 | 13852696753 | 351.3036 | 330.6964 | 339.9268 | 806.3036 | 785.6964 | 794.9268
泰兴市供电公司 | 17 | 5101305212 | 泰兴市东圣生物科技有限公司 | 泰州泰兴应急1组 | 普通、非连续生产企业 | 其他食品制造 | PMS_10KV肉联123线, | PMS_小庄变, | 泰兴市黄桥镇通联路1号 | 1240090118 | 2250 | 2250 | 592 | 224 | 张晓明 | 13801434508 | 张晓明 | 13801434508 | 丁光辉 | 13815972858 | 周继红 | 13655268588 | 唐飞 | 18252660333 | 514.2143 | 502.9286 | 386.1071 | 738.2143 | 726.9286 | 610.1071
泰兴市供电公司 | 18 | 5103592100 | 泰兴市友邦科技有限公司 | 泰州泰兴应急1组 | 普通、非连续生产企业 | 通用零部件制造及机械修理 | PMS_10kV余开126线, | PMS_余庄变, | 泰兴市黄桥工业园区 | 1240090124 | 3000 | 3000 | 1054 | 760 | 李建忠 | 13961644300 | 陈道鹏 | 18136836618 | 朱春 | 18105265701 | 周继红 | 13655268588 | 唐飞 | 18252660333 | 538.5455 | 641.7273 | 465.5091 | 1298.5455 | 1401.7273 | 1225.5091
泰兴市供电公司 | 19 | 5101627612 | 江苏虹创金属制品有限公司 | 泰州泰兴应急1组 | 普通、非连续生产企业 | 结构性金属制品制造 | 20KV振虹215线,20KV振机216线, | PMS_蒋华变, | 泰兴市虹桥园区四通路 | 1240090071 | 32750 | 32750 | 500 | 400 | 孙亭荣 | 15052371066 | 薛福庆 | 13815955802 | 曾金平 | 13952653992 | 张建国 | 13655263588 | 李留斌 | 13852696753 | 0 | 0 | 29600 | 400 | 400 | 30000
泰兴市供电公司 | 20 | 5101651935 | 江苏扬子鑫福造船有限公司 | 泰州泰兴应急1组 | 普通、非连续生产企业 | 船舶及浮动装置制造 | 110KV821洋七线, | 220kV洋思变电所, | 泰兴市虹桥工业园区 | 1240090072 | 30000 | 20000 | 4625 | 4625 | 周玉兴 | 13961627568 | 赵钧 | 13812168528 | 徐辉 | 13921741265 | 李向阳 | 15961015339 | 李留斌 | 13852696753 | 8495.3571 | 6365.5357 | 2474.1071 | 13120.3571 | 10990.5357 | 7099.1071
泰兴市供电公司 | 21 | 5100611101 | 泰兴市国星表面技术有限公司 | 泰州泰兴应急1组 | 普通、非连续生产企业 | 金属表面处理及热处理加工 | PMS_朝西122线, | PMS_朝阳变, | 泰兴市经济开发区洋思村孙池组 | 1240090059 | 1630 | 1630 | 763 | 95 | 印国林 | 13805266118 | 李宏全 | 13605264712 | 朱国顶 | 13852886269 | 张建国 | 13655263588 | 李留斌 | 13852696753 | 740.3822 | 861.8609 | 910.6745 | 835.3822 | 956.8609 | 1005.6745
泰兴市供电公司 | 22 | 5103978637 | 江苏塑光汽车部件有限公司 | 泰州泰兴应急1组 | 普通、非连续生产企业 | 交通器材及其他交通运输设备制造 | PMS_10kV姚城151线, | PMS_姚王变, | 泰兴市城东工业园区 | 1240090081 | 1890 | 1890 | 992 | 371 | 尹才元 | 18994728892 | 尹才元 | 18994728892 | 尹才元 | 18994728892 | 陈俊 | 13914525811 | 李留斌 | 13852696753 | 756.4054 | 735.8786 | 682.1964 | 1127.4054 | 1106.8786 | 1053.1964
泰兴市供电公司 | 23 | 5104078292 | 泰州纳新新能源科技有限公司 | 泰州泰兴应急1组 | 普通、非连续生产企业 | 电池制造（轻） | 10kV姚能145线, | PMS_姚王变, | 泰兴市城东高新区国庆东路南侧纵二路西侧 | 3204004049 | 2500 | 2500 | 775 | 675 | 吴晓东 | 13952663789 | 金伯盛 | 13861305842 | 金伯盛 | 13861305842 | 陈俊 | 13914525811 | 顾建平 | 13952660060 | 303.0536 | 311.9643 | 125.6964 | 978.0536 | 986.9643 | 800.6964
泰兴市供电公司 | 24 | 5400074065 | 江苏宝塔水泥有限公司 | 泰州泰兴应急1组 | 水泥行业 | 水泥制造 | 水泥112线, | PMS_西郊变, | 泰兴市济川街道延令村 | 3204004946 | 5600 | 7020 | 592 | 525 | 曹国祥 | 13952603269 | 曹国祥 | 13952603269 | 李桂泉 | 13852881318 | 张建国 | 13655263588 | 李留斌 | 13852696753 | 286.0893 | 1320.4821 | 3453.9107 | 811.0893 | 1845.4821 | 3978.9107 | 18 | 15571.2909 | 13829.3685 | 40909.0693
泰兴市供电公司 | 25 | 5400073909 | 江苏华扬液碳有限责任公司泰兴二氧化碳厂 | 泰州泰兴应急2组 | 学校、医院等重要用电客户 | 专用化学产品制造 | 10KV小氧125线, | PMS_小庄变, | 泰兴市黄桥镇城黄路316号 | 1240090106 | 4650 | 4650 | 3684 | 1210 | 何亦武 | 13626130909 | 秦晓宏 | 13952699280 | 王小红 | 15261082657 | 周继红 | 13655268588 | 唐飞 | 18252660333 | 2592.5756 | 2725.3667 | 2480.6085 | 3802.5756 | 3935.3667 | 3690.6085
泰兴市供电公司 | 26 | 5104078727 | 江苏百澄特种钢管制造有限公司 | 泰州泰兴应急2组 | 普通、非连续生产企业 | 其他金属制品制造 | PMS_10KV蒋七121线, | PMS_蒋华变, | 泰兴市虹桥工业园区兴业路北侧 | 1240090076 | 1600 | 1600 | 464 | 374 | 蔡仪雄 | 13806166780 | 蔡仪雄 | 13806166780 | 周华庚 | 13961009365 | 陈亚兵 | 15052398000 | 李留斌 | 13852696753 | 307.7679 | 311.5179 | 272.8214 | 681.7679 | 685.5179 | 646.8214
泰兴市供电公司 | 27 | 5400085035 | 江苏治宇医疗器材有限公司 | 泰州泰兴应急2组 | 其他高耗能 | 其他橡胶制品制造 | PMS_10kV生工118线, | PMS_洋思变, | 大生镇工业园区 | 3204001751 | 2000 | 2000 | 765 | 55 | 梅艳 | 13905266291 | 曹莲花 | 15996074159 | 朱新伟 | 15061076737 | 张建国 | 13655263588 | 李留斌 | 13852696753 | 863.8268 | 879.4911 | 710.2804 | 918.8268 | 934.4911 | 765.2804
泰兴市供电公司 | 28 | 5400102121 | 江苏泰隆减速机股份有限公司 | 泰州泰兴应急2组 | 普通、非连续生产企业 | 轴承、齿轮、传动和驱动部件的制造 | PMS_10KV济环129线, | PMS_济川变, | 泰兴市大庆东路88# | 1240090001 | 2500 | 2500 | 465 | 355 | 朱帆 | 13852696997 | 朱帆 | 13852696997 | 殷德雪 | 13952653239 | 刘东成 | 13852845165 | 顾建平 | 13952660060 | 262.375 | 463.4464 | 553.5357 | 617.375 | 818.4464 | 908.5357
泰兴市供电公司 | 29 | 5400073495 | 泰兴汤臣压克力有限公司 | 泰州泰兴应急2组 | 其他高耗能 | 塑料板、管、型材的制造 | PMS_10kV朝镇132线, | PMS_朝阳变, | 过船镇通江路186号 | 1240090060 | 1500 | 1500 | 469 | 201 | 汤月生 | 13305265588 | 顾飞 | 18115288680 | 万红伟 | 18115288656 | 张建国 | 13655263588 | 李留斌 | 13852696753 | 544.0893 | 582.0357 | 274.5 | 745.0893 | 783.0357 | 475.5
泰兴市供电公司 | 30 | 5400074034 | 格林美(江苏)钴业股份有限公司 | 泰州泰兴应急2组 | 钢铁冶炼 | 有色金属合金制造和压延加工 | 10KV沿凯131线, | PMS_沿江变, | 过船镇化工开发区滨江北路8号 | 1204000535 | 9600 | 9600 | 5325 | 1810 | 张爱青 | 13801477722 | 周保志 | 13852673850 | 周保志 | 13852673850 | 刘东成 | 13852845165 | 李留斌 | 13852696753 | 4574.5455 | 4366.3636 | 4348.9091 | 6384.5455 | 6176.3636 | 6158.9091
泰兴市供电公司 | 31 | 5400074064 | 泰兴市国星表面技术有限公司 | 泰州泰兴应急2组 | 普通、非连续生产企业 | 金属表面处理及热处理加工 | PMS_朝西122线, | PMS_朝阳变, | 天星镇洋思村 | 1240090059 | 2250 | 2250 | 664 | 414 | 印国林 | 13805266118 | 李宏全 | 13605264712 | 朱国顶 | 13852886269 | 张建国 | 13655263588 | 李留斌 | 13852696753 | 578.6714 | 756.2679 | 619.2875 | 992.6714 | 1170.2679 | 1033.2875
泰兴市供电公司 | 32 | 5400074066 | 中粮面业(泰兴)有限公司 | 泰州泰兴应急2组 | 普通、非连续生产企业 | 其他食品制造 | PMS_过工122线, | PMS_过船变, | 泰兴市过船经济开发区过泰路8号 | 1240090060 | 2600 | 2600 | 1085 | 423 | 杨书林 | 13913603999 | 张涛 | 13327792007 | 张涛 | 13327792007 | 张建国 | 13655263588 | 李留斌 | 13852696753 | 749.8429 | 743.8164 | 820.469 | 1172.8429 | 1166.8164 | 1243.469
泰兴市供电公司 | 33 | 5400074108 | 江苏省国盛稀土有限公司 | 泰州泰兴应急2组 | 钢铁冶炼 | 稀有稀土金属冶炼及压延加工业 | PMS_10KV宁工114线, | PMS_秦楼变, | 泰兴市广陵镇兴宁村 | 1240090109 | 1260 | 1260 | 731 | 731 | 吴杰 | 13626132136 | 吴小平 | 13961007295 | 吴小平 | 13961007295 | 鞠新荣 | 13645261869 | 顾建平 | 13952660060 | 101.5357 | 93.2857 | 81.6607 | 832.5357 | 824.2857 | 812.6607
泰兴市供电公司 | 34 | 5400074215 | 江苏华燕集团有限公司 | 泰州泰兴应急2组 | 普通、非连续生产企业 | 产业用纺织制成品制造 | PMS_10kV华燕1#115线, | PMS_北郊变, | 泰兴镇科技国华燕工业园 | 1240090015 | 3000 | 3000 | 1514 | 1514 | 荣德明 | 13852888088 | 常梅林 | 13852698073 | 常梅林 | 13852698073 | 刘东成 | 13852845165 | 唐飞 | 18252660333 | 2.0536 | 348.8571 | 424.75 | 1516.0536 | 1862.8571 | 1938.75
泰兴市供电公司 | 35 | 5103853487 | 泰兴市高南轧钢有限公司 | 泰州泰兴应急2组 | 普通、非连续生产企业 | 结构性金属制品制造 | PMS_余园132线, | PMS_余庄变, | 泰兴市黄桥工业园区 | 1240090124 | 6600 | 6600 | 200 | 100 | 陈建桃 | 13916211568 | 陈建桃 | 13916211568 | 凌振枝 | 13621982948 | 周继红 | 13655268588 | 唐飞 | 18252660333 | 740.9857 | 709.7679 | -69.2214 | 840.9857 | 809.7679 | 30.7786
泰兴市供电公司 | 36 | 5400073859 | 江苏松林汽车零部件有限公司 | 泰州泰兴应急2组 | 普通、非连续生产企业 | 轴承、齿轮、传动和驱动部件的制造 | 西轴108线, | PMS_西郊变, | 泰兴镇向阳路18号 | 1240090014 | 4850 | 4850 | 436 | 419 | 陈进 | 15261089088 | 徐建生 | 13016753883 | 徐建生 | 13016753883 | 刘东成 | 13852845165 | 顾建平 | 13952660060 | 743.875 | 656.75 | 113.8571 | 1162.875 | 1075.75 | 532.8571
泰兴市供电公司 | 37 | 5400093020 | 泰兴市永诚车灯塑件有限公司 | 泰州泰兴应急2组 | 普通、非连续生产企业 | 汽车零部件及配件制造 | PMS_10kV北平2#124线, | PMS_北郊变, | 泰兴镇城区工业园内 | 1240090048 | 1000 | 1000 | 221 | 203 | 张翠玲 | 13952603488 | 陈国盛 | 15996070288 | 孙玖林 | 18914528159 | 张建国 | 13655263588 | 李留斌 | 13852696753 | 378.6786 | 369.875 | 19.7679 | 581.6786 | 572.875 | 222.7679
泰兴市供电公司 | 38 | 5400073948 | 泰兴市吉力玻璃制品有限公司 | 泰州泰兴应急2组 | 其他高耗能 | 日用玻璃制品制造 | PMS_10KV七工113线, | PMS_七圩变, | 七圩镇(七玻厂)祥福街181# | 3204001631 | 1250 | 1250 | 797 | 782 | 邹海华 | 13775787155 | 邹海华 | 13775787155 | 邹海华 | 13775787155 | 李向阳 | 15961015339 | 李留斌 | 13852696753 | 191.3571 | 138.5179 | 34.375 | 973.3571 | 920.5179 | 816.375
泰兴市供电公司 | 39 | 5400092536 | 泰兴锦汇化工有限公司 | 泰州泰兴应急2组 | 化工等连续性生产企业 | 涂料、油墨、颜料及类似产品制造（轻） | PMS_10kV沿工191线, | PMS_沿江变, | 泰兴镇经济开发区新港路10# | 1240090059 | 630 | 630 | 86 | 46 | 李新和 | 13655262126 | 杨军 | 13952669417 | 沈小明 | 13952653298 | 张建国 | 13655263588 | 李留斌 | 13852696753 | 54 | 54 | 54 | 100 | 100 | 100
泰兴市供电公司 | 40 | 5400102005 | 泰兴市裕峰染织有限公司 | 泰州泰兴应急2组 | 普通、非连续生产企业 | 化纤织造及印染精加工 | PMS_10kV余开126线, | PMS_余庄变, | 泰兴市黄桥镇工业园区胜利路4号 | 1240090118 | 1000 | 1000 | 336 | 217 | 刘裕峰 | 13052678989 | 凡荣青 | 18961036222 | 叶宜兵 | 18082068805 | 周继红 | 13655268588 | 唐飞 | 18252660333 | 374.68 | 358.6655 | 345.1764 | 591.68 | 575.6655 | 562.1764
泰兴市供电公司 | 41 | 5102473602 | 江苏迈盛新材料有限公司 | 泰州泰兴应急2组 | 普通、非连续生产企业 | 金属丝绳及其制品的制造 | PMS_10kV北平1#114线, | PMS_北郊变, | 泰兴市江平北路28号 | 1240090001 | 1630 | 1630 | 216 | 145 | 韩彩云 | 13585302081 | 曹玖霞 | 15896055943 | 沈延成 | 13961081606 | 黄宗勇 | 15861070077 | 李留斌 | 13852696753 | 504.7143 | 338.5107 | 287.125 | 649.7143 | 483.5107 | 432.125
泰兴市供电公司 | 42 | 5103535038 | 泰兴市九鼎饲料有限公司 | 泰州泰兴应急2组 | 普通、非连续生产企业 | 饲料加工 | PMS_10kV北开133线, | PMS_新街变, | 泰兴市农产品加工园区物流路 | 1240090099 | 1000 | 1000 | 19 | 11 | 肖灵杰 | 15675116662 | 肖灵杰 | 15675116662 | 钱宏明 | 13641565336 | 戴红兵 | 13655266948 | 顾建平 | 13952660060 | 32.7179 | 17.7625 | 238.3625 | 43.7179 | 28.7625 | 249.3625
泰兴市供电公司 | 43 | 5103592120 | 江苏九天光电科技有限公司 | 泰州泰兴应急2组 | 普通、非连续生产企业 | 建筑、安全用金属制品制造 | PMS_余新133线, | PMS_余庄变, | 泰兴市黄桥工业园区通站路 | 3204000409 | 4000 | 4000 | 1338 | 1140 | 李建忠 | 13961644300 | 陈道鹏 | 18136836618 | 朱春 | 18105265701 | 周继红 | 13655268588 | 唐飞 | 18252660333 | 860.5455 | 945.0909 | 1050.1818 | 2000.5455 | 2085.0909 | 2190.1818
泰兴市供电公司 | 44 | 5100699997 | 泰兴市振华油脂有限公司 | 泰州泰兴应急2组 | 普通、非连续生产企业 | 植物油加工 | 35kV沿振397线, | PMS_沿江变, | 泰兴市经济开发区沿江路西侧 | 1240090013 | 15050 | 15050 | 5891 | 4350 | 马庆 | 13626136552 | 马庆 | 13626136552 | 马庆 | 13626136552 | 刘东成 | 13852845165 | 李留斌 | 13852696753 | 1584.6964 | 1680.7143 | 1637.2679 | 5934.6964 | 6030.7143 | 5987.2679
泰兴市供电公司 | 45 | 5103660137 | 惠尔信机械(泰兴)有限公司 | 泰州泰兴应急2组 | 普通、非连续生产企业 | 其他金属制品制造 | 10KV惠尔112线, | PMS_小庄变, | 泰兴市黄桥镇工业园区 | 1240090125 | 9960 | 9960 | 445 | 287 | 张志鹏 | 18115926060 | 徐武军 | 13771287312 | 徐国锋 | 15896070795 | 周继红 | 13655268588 | 唐飞 | 18252660333 | 528.2857 | 500.8393 | 6566.1429 | 815.2857 | 787.8393 | 6853.1429
泰兴市供电公司 | 46 | 5103608473 | 江苏菇本堂生物科技股份有限公司 | 泰州泰兴应急2组 | 其他 | 蔬菜、园艺作物的种植 | PMS_10kV元菇145线,PMS_10kV北工131线, | PMS_元竹变,PMS_新街变, | 泰兴市农产品加工园区商贸路 | 1240090099 | 4100 | 4100 | 1881 | 1710 | 张源 | 18115920011 | 薛晶 | 18115923203 | 王佳璋 | 15961623461 | 戴红兵 | 13655266948 | 李留斌 | 13852696753 | 416.5455 | 457.6364 | 188.3636 | 2126.5455 | 2167.6364 | 1898.3636
泰兴市供电公司 | 47 | 5103950464 | 亚罗斯建材(江苏)有限公司 | 泰州泰兴应急2组 | 其他高耗能 | 其他橡胶制品制造 | PMS_朝寓145线, | PMS_朝阳变, | 泰兴经济开发区澄江西一路 | 1240090059 | 3000 | 3000 | 1466 | 1310 | 秦天德 | 13905266659 | 毛伯春 | 13775749019 | 孙志俊 | 15295243215 | 张建国 | 13655263588 | 李留斌 | 13852696753 | 376.3929 | 305.125 | 332.5 | 1686.3929 | 1615.125 | 1642.5
泰兴市供电公司 | 48 | 5103933897 | 泰州市龙洋木业有限公司 | 泰州泰兴应急2组 | 普通、非连续生产企业 | 建筑用木料及木材组件加工 | PMS_10kV北开133线, | PMS_新街变, | 泰兴市农产品加工园区 | 1240090102 | 1600 | 1600 | 869 | 147 | 许德成 | 15052391678 | 黄雄杰 | 13852883373 | 黄雄杰 | 13852883373 | 戴红兵 | 13655266948 | 李留斌 | 13852696753 | 1084.2909 | 1069.5636 | 1159.0182 | 1231.2909 | 1216.5636 | 1306.0182
泰兴市供电公司 | 49 | 5104122573 | 江苏万基传动科技有限公司 | 泰州泰兴应急2组 | 普通、非连续生产企业 | 电子和电工机械专用设备制造 | PMS_10kV姚曾123线, | PMS_姚王变, | 泰兴市城东高新技术产业园区国庆东路南侧 | 1240090081 | 1600 | 1600 | 501 | 357 | 殷爱国 | 13952653239 | 朱帆 | 13952653239 | 朱帆 | 13952653239 | 陈俊 | 13914525811 | 顾建平 | 13952660060 | 377.8545 | 324.0545 | 164.1782 | 734.8545 | 681.0545 | 521.1782
泰兴市供电公司 | 50 | 5400104159 | 泰兴苏中制粉有限公司 | 泰州泰兴应急2组 | 普通、非连续生产企业 | 谷物磨制 | PMS_10kV新园119线, | PMS_小庄变, | 泰兴市黄桥镇通站路园区内 | 1240090124 | 2600 | 2600 | 100 | 31 | 姚家明 | 18061035858 | 黄建中 | 18061035581 | 黄建中 | 18061035581 | 周继红 | 13655268588 | 唐飞 | 18252660333 | 137.5327 | 1388.7073 | 1080.0345 | 168.5327 | 1419.7073 | 1111.0345
泰兴市供电公司 | 51 | 5400102769 | 泰兴市南磷化工有限公司 | 泰州泰兴应急2组 | 化工等连续性生产企业 | 专用化学产品制造 | PMS_过南115线, | PMS_过船变, | 泰兴经济开发区疏港路 | 1240090060 | 2000 | 2000 | 476 | 456 | 洪本江 | 13815972887 | 金凌 | 13914429355 | 李天凤 | 15195281396 | 李新华 | 13801435058 | 顾建平 | 13952660060 | 64.55 | 36.6929 | 64.5 | 520.55 | 492.6929 | 520.5
泰兴市供电公司 | 52 | 5400102437 | 泰兴百川化工有限公司 | 泰州泰兴应急2组 | 化工等连续性生产企业 | 专用化学产品制造 | PMS_10KV沿化127线, | PMS_沿江变, | 泰兴市滨江镇洋思村印岱组印楼组 | 1240090059 | 1050 | 1050 | 414 | 25 | 王峰 | 15952658888 | 赵健 | 13952651238 | 梅岳 | 15896054908 | 李新华 | 13801435058 | 李留斌 | 13852696753 | 445.1218 | 431.7786 | 458.0518 | 470.1218 | 456.7786 | 483.0518
泰兴市供电公司 | 53 | 5400099665 | 江苏恒熠金属制品有限公司 | 泰州泰兴应急2组 | 普通、非连续生产企业 | 金属丝绳及其制品制造 | PMS_古工112线, | PMS_古溪变, | 古溪镇工业集聚区 | 1240090135 | 1600 | 1600 | 344 | 145 | 吴小燕 | 18961007529 | 吴小燕 | 18961007529 | 谢建国 | 13952667384 | 钱军 | 13775736368 | 李留斌 | 13852696753 | 275.6296 | 264.7593 | 284.4222 | 420.6296 | 409.7593 | 429.4222
泰兴市供电公司 | 54 | 5400097399 | 江苏泰伯铸造有限公司 | 泰州泰兴应急2组 | 普通、非连续生产企业 | 金属加工机械制造 | PMS_10kV元东133线, | PMS_元竹变, | 元竹镇工业集聚区 | 1240090129 | 2500 | 2500 | 139 | 62 | 华志荣 | 13806195621 | 顾元林 | 13912688748 | 周亚飞 | 18136924548 | 肖军 | 13815994786 | 唐飞 | 18252660333 | 249.0429 | 217.9411 | 609.8482 | 311.0429 | 279.9411 | 671.8482
泰兴市供电公司 | 55 | 5400096729 | 江苏泰特尔新材料科技有限公司 | 泰州泰兴应急2组 | 化工等连续性生产企业 | 专用化学产品制造 | PMS_10KV沿化127线, | PMS_沿江变, | 泰兴经济开发区中港路6-2号 | 1240090059 | 1260 | 1260 | 490 | 412 | 刘啸武 | 15052876658 | 王力 | 13852691969 | 高峰 | 15861070725 | 李新华 | 13801435058 | 李留斌 | 13852696753 | 149.0545 | 120.2 | 95.0364 | 561.0545 | 532.2 | 507.0364
泰兴市供电公司 | 56 | 5400094719 | 江苏新泰炉业设备材料有限公司 | 泰州泰兴应急2组 | 其他高耗能 | 耐火材料制品制造 | PMS_珊达115线, | PMS_珊瑚变, | 珊瑚镇八户村 | 1240090141 | 1850 | 1850 | 150 | 77 | 朱元贵 | 13905266149 | 朱元贵 | 13905266149 | 刘永华 | 13775782110 | 于洪平 | 13961077879 | 唐飞 | 18252660333 | 96.7268 | 585.0946 | 1033.7893 | 173.7268 | 662.0946 | 1110.7893
泰兴市供电公司 | 57 | 5400091692 | 舒伦克金属颜料(泰兴)有限公司 | 泰州泰兴应急2组 | 化工等连续性生产企业 | 涂料、油墨、颜料及类似产品制造 | PMS_朝园线115, | PMS_朝阳变, | 过船镇经济开发区闸南南路6# | 1240090059 | 945 | 945 | 402 | 333 | Thomas | 13905265901 | 赵海生 | 13905265277 | 赵海生 | 13905265277 | 李新华 | 13801435058 | 封宏 | 13645261882 | 112.2143 | 142.9107 | 78.1786 | 445.2143 | 475.9107 | 411.1786
泰兴市供电公司 | 58 | 5103557526 | 江苏金泰新减速机有限公司 | 泰州泰兴应急2组 | 普通、非连续生产企业 | 其他未列明的制造业 | PMS_10kV姚机112线, | PMS_姚王变, | 泰兴市城东工业园二环南侧 | 1240090081 | 1260 | 1260 | 214 | 181 | 万镇 | 13905266190 | 顾建新 | 15370720999 | 顾小元 | 13852849205 | 陈斌 | 13655263388 | 顾建平 | 13952660060 | 179.1964 | 182.2321 | 336.2679 | 360.1964 | 363.2321 | 517.2679
泰兴市供电公司 | 59 | 5103328945 | 泰兴市宏洋新材料科技有限公司 | 泰州泰兴应急2组 | 化工等连续性生产企业 | 合成材料制造 | PMS_河水108线108, | PMS_河失变, | 泰兴市河失镇工业集聚区 | 1240090095 | 1000 | 1000 | 516 | 459 | 苏红 | 13901439819 | 张军 | 13805265835 | 张军 | 13805265835 | 陈斌 | 13655263388 | 顾建平 | 13952660060 | 78.1786 | 76.0893 | 102.2679 | 537.1786 | 535.0893 | 561.2679
泰兴市供电公司 | 60 | 5102059203 | 江苏迪奥永利实业有限公司 | 泰州泰兴应急2组 | 普通、非连续生产企业 | 针织或钩针编织物及其制品制造 | PMS_化工103线, | PMS_河失变, | 泰兴市河失工业集聚区 | 1240090095 | 1030 | 1030 | 353 | 334 | 李素荣 | 15312788888 | 杨华 | 15312772316 | 杨华 | 15312772316 | 陈斌 | 13655263388 | 顾建平 | 13952660060 | 160.0714 | 101.6429 | 55.2143 | 494.0714 | 435.6429 | 389.2143
泰兴市供电公司 | 61 | 5101886201 | 泰州溢达服装有限公司 | 泰州泰兴应急2组 | 普通、非连续生产企业 | 机织服装制造 | PMS_10kV新园119线, | PMS_小庄变, | 泰兴市黄桥镇工业园区通站路15-11号 | 1240090118 | 1300 | 1300 | 29 | 20 | 郑强 | 18015077233 | 丁山桃 | 15190607262 | 丁山桃 | 15190607262 | 周继红 | 13655268588 | 唐飞 | 18252660333 | 657.9636 | 610.0364 | 10.7164 | 677.9636 | 630.0364 | 30.7164
泰兴市供电公司 | 62 | 5101068518 | 江苏天辉环保科技有限公司 | 泰州泰兴应急2组 | 普通、非连续生产企业 | 烘炉、风机、包装等设备制造 | PMS_10kV七方130线, | PMS_七圩变, | 泰兴市虹桥镇四通路 | 1240090070 | 630 | 630 | 24 | 18 | 奚祥娟 | 18052673658 | 蔡勇 | 13801426511 | 蔡勇 | 13801426511 | 陈亚兵 | 15052398000 | 唐飞 | 18252660333 | 30.2464 | 162.7589 | 831.7429 | 48.2464 | 180.7589 | 849.7429
泰兴市供电公司 | 63 | 5100858817 | 江苏中铸铸业有限公司 | 泰州泰兴应急2组 | 钢铁冶炼 | 铸造及其他金属制品制造 | PMS_10KV珊广122线, | PMS_东河变, | 泰兴市珊瑚镇前新村一组 | 1240090141 | 1510 | 1510 | 36 | 12 | 吴海峰 | 13852699031 | 吴海峰 | 13852699031 | 黄汉平 | 13775738851 | 陈新明 | 13914422218 | 顾建平 | 13952660060 | 67.7241 | 59.1787 | 558.5722 | 79.7241 | 71.1787 | 570.5722
泰兴市供电公司 | 64 | 5100846064 | 江苏华虹包装有限公司 | 泰州泰兴应急2组 | 普通、非连续生产企业 | 印刷 | PMS_10KV蒋七121线, | PMS_蒋华变, | 泰兴市虹桥工业园区六圩大道1号 | 1240090070 | 1200 | 1200 | 366 | 319 | 朱金华 | 15295289888 | 朱亚林 | 18252663108 | 朱红春 | 13852841561 | 李向阳 | 15961015339 | 封宏 | 13645261882 | 146.7636 | 129.2364 | 72.8909 | 465.7636 | 448.2364 | 391.8909
泰兴市供电公司 | 65 | 5100675503 | 江苏中邦输送带有限公司 | 泰州泰兴应急2组 | 普通、非连续生产企业 | 塑料零件制造及其他塑料制品制造 | PMS_10kV华燕2#125线, | PMS_北郊变, | 泰兴市城区科技工业园 | 1240090048 | 800 | 800 | 375 | 300 | 徐文琦 | 15852995928 | 于智明 | 15896072311 | 于智明 | 15896072311 | 刘宁 | 13914422678 | 顾建平 | 13952660060 | 161.9643 | 140.0714 | 98.0616 | 461.9643 | 440.0714 | 398.0616 | 41 | 21838.8847 | 23846.6526 | 28477.5125
泰兴市供电公司 | 66 | 5400073592 | 泰兴市康威塑业有限公司 | 泰州泰兴应急3组 | 其他高耗能 | 塑料包装箱及容器制造（轻） | PMS_10kV七镇118线, | PMS_七圩变, | 泰兴市七圩镇 | 1240090075 | 800 | 800 | 724 | 615 | 樊宝华 | 13901957658 | 樊宝华 | 13901957658 | 刘玉伟 | 13905265296 | 李向阳 | 15961015339 | 李留斌 | 13852696753 | 201.7321 | 232.1071 | 117.2857 | 816.7321 | 847.1071 | 732.2857
泰兴市供电公司 | 67 | 5400083438 | 江苏宇宸面粉有限公司 | 泰州泰兴应急3组 | 普通、非连续生产企业 | 谷物磨制 | PMS_10kV北工131线, | PMS_新街变, | 泰兴市新街镇霍庄村东垛组 | 3204004809 | 2750 | 2750 | 2041 | 470 | 陈军 | 13814477286 | 吴成芹 | 15161093672 | 沈红霞 | 13815974110 | 戴红兵 | 13655266948 | 李留斌 | 13852696753 | 1646.9286 | 1627.0714 | 1634.6429 | 2116.9286 | 2097.0714 | 2104.6429
泰兴市供电公司 | 68 | 5400074037 | 江苏顺丰化工有限公司 | 泰州泰兴应急3组 | 普通、非连续生产企业 | 专用化学产品制造 | PMS_10kV沿丰192线, | PMS_沿江变, | 泰兴市经济开发区滨江南路10号 | 1240090059 | 500 | 500 | 1585 | 1520 | 张宏兵 | 15896052923 | 张宏兵 | 15896052923 | 张宏兵 | 15896052923 | 张建国 | 13655263588 | 李留斌 | 13852696753 | 280 | 280 | 280 | 1800 | 1800 | 1800
泰兴市供电公司 | 69 | 5400074039 | 圣达电气有限公司 | 泰州泰兴应急3组 | 钢铁冶炼 | 有色金属合金制造和压延加工 | PMS_10kV地砖2#113线, | PMS_北郊变, | 泰兴镇江平北路19号 | 1240090001 | 3500 | 3500 | 851 | 766 | 李民 | 13901438596 | 杨小军 | 13815990261 | 杨小军 | 13815990261 | 黄宗勇 | 15861070077 | 唐飞 | 18252660333 | 205.5273 | 145.9273 | 131.4364 | 971.5273 | 911.9273 | 897.4364
泰兴市供电公司 | 70 | 5400074083 | 泰兴市永志电子器件有限公司 | 泰州泰兴应急3组 | 普通、非连续生产企业 | 电子器件制造 | PMS_10kV生西117线, | PMS_洋思变, | 泰兴市大生镇三联村 | 1240090048 | 1000 | 1000 | 535 | 508 | 熊志 | 13852671636 | 曹东峰 | 13815996876 | 汤国强 | 13775732120 | 张建国 | 13655263588 | 李留斌 | 13852696753 | 186.0232 | 172.4304 | 156.175 | 694.0232 | 680.4304 | 664.175
泰兴市供电公司 | 71 | 5400074148 | 江苏一鸣生物股份有限公司 | 泰州泰兴应急3组 | 化工等连续性生产企业 | 日用化学产品制造（轻） | PMS_10KV根工104线,PMS_10kv根南124线, | PMS_马甸变,PMS_济川变, | 泰兴市根思乡大井村 | 1240090087 | 2500 | 2500 | 1120 | 212 | 史百鸣 | 13801439315 | 芦雪峰 | 15896054679 | 邵志林 | 13961081086 | 陈亚兵 | 15052398000 | 唐飞 | 18252660333 | 957.2364 | 941.8545 | 911.5818 | 1169.2364 | 1153.8545 | 1123.5818
泰兴市供电公司 | 72 | 5103778275 | 江苏齐力新材料科技有限公司 | 泰州泰兴应急3组 | 普通、非连续生产企业 | 毛纺织和染整精加工 | PMS_10kV七方130线, | PMS_七圩变, | 泰兴市虹桥工业园区方泰路 | 3204001631 | 2500 | 2500 | 2030 | 712 | 谢波 | 13828561310 | 聂秋平 | 15820332654 | 李建军 | 15261069662 | 李向阳 | 15961015339 | 李留斌 | 13852696753 | 1746.375 | 1776.6607 | 1688.6786 | 2458.375 | 2488.6607 | 2400.6786
泰兴市供电公司 | 73 | 5103732534 | 泰兴冶炼厂有限公司 | 泰州泰兴应急3组 | 其他 | 专用化学产品制造 | PMS_过工122线, | PMS_过船变, | 泰兴市经济开发区丰产河北,宏阳东疏港路以南 | 3204003535 | 2500 | 2500 | 1125 | 969 | 戚健剑 | 18068089880 | 蔡仪雄 | 13806166780 | 钱宏 | 15061079365 | 张建国 | 13655263588 | 李留斌 | 13852696753 | 315.6071 | 628.3571 | 757.25 | 1284.6071 | 1597.3571 | 1726.25
泰兴市供电公司 | 74 | 5400083515 | 江苏爱舍墙纸有限公司 | 泰州泰兴应急3组 | 普通、非连续生产企业 | 纸制品制造 | PMS_10kV泰常1#122线, | PMS_北郊变, | 泰兴镇北二环工业开发区 | 3204001751 | 2260 | 2260 | 33 | 20 | 孔幸民 | 13655262618 | 李祥 | 13655262608 | 姚文泉 | 13655262615 | 李新华 | 13801435058 | 顾建平 | 13952660060 | 805.7143 | 670.3821 | 13.9982 | 825.7143 | 690.3821 | 33.9982
泰兴市供电公司 | 75 | 5400073826 | 泰兴开广塑胶有限公司 | 泰州泰兴应急3组 | 其他高耗能 | 日用塑料制造（轻） | 塑胶121线, | PMS_北郊变, | 郊区燕头江平路 | 1240090025 | 4130 | 4130 | 1379 | 1270 | 何星明 | 13951156780 | 李军芝 | 13852888191 | 李军芝 | 13852888191 | 刘东成 | 13852845165 | 顾建平 | 13952660060 | 343.6364 | 357.4545 | 151.8182 | 1613.6364 | 1627.4545 | 1421.8182
泰兴市供电公司 | 76 | 5400073839 | 泰兴马斯特华克食品有限公司 | 泰州泰兴应急3组 | 普通、非连续生产企业 | 其他食品制造 | PMS_10KV燕工115线, | PMS_济川变, | 郊区城北路136号 | 1240090049 | 2300 | 2300 | 665 | 564 | 江勇 | 13512550371 | 蔡鹏程 | 13901438806 | 陈道贵 | 15996081087 | 李新华 | 13801435058 | 顾建平 | 13952660060 | 305.7321 | 296.0357 | 232.7143 | 869.7321 | 860.0357 | 796.7143
泰兴市供电公司 | 77 | 5400073998 | 江苏泰隆减速机股份公司 | 泰州泰兴应急3组 | 普通、非连续生产企业 | 轴承、齿轮、传动和驱动部件的制造 | 泰隆125线, | PMS_东郊变, | 泰兴市大庆东路88号 | 1240090015 | 7800 | 7800 | 2934 | 2270 | 朱帆 | 13801438318 | 丁志明 | 15961038121 | 殷德习 | 13952653239 | 刘东成 | 13852845165 | 顾建平 | 13952660060 | 1417.8571 | 946.25 | 1493.75 | 3687.8571 | 3216.25 | 3763.75
泰兴市供电公司 | 78 | 5103613901 | 江苏宏大特种钢机械厂有限公司 | 泰州泰兴应急3组 | 普通、非连续生产企业 | 结构性金属制品制造 | 110KV越宏952,PMS_10kV双虹114线, | PMS_双越变, | 泰兴市虹桥工业园区六圩大道江边南侧 | 1240090022 | 3130 | 3130 | 632 | 632 | 卢吉林 | 15896078866 | 姚建荣 | 13775783967 | 姚建荣 | 13775783967 | 陈亚兵 | 15052398000 | 李留斌 | 13852696753 | 472.5 | 886.6429 | 1346 | 1104.5 | 1518.6429 | 1978
泰兴市供电公司 | 79 | 5102297301 | 泰兴市龙腾光热材料科技有限公司 | 泰州泰兴应急3组 | 其他高耗能 | 技术玻璃制品制造 | PMS_双西116线, | PMS_双越变, | 泰兴市虹桥镇桃园村采莲桥东泰常路88号 | 1240090075 | 1000 | 1000 | 674 | 674 | 邹海平 | 13914528996 | 邹海平 | 13914528996 | 邹海平 | 13914528996 | 陈亚兵 | 15052398000 | 顾建平 | 13952660060 | 35.7857 | 27 | 32.8929 | 709.7857 | 701 | 706.8929
泰兴市供电公司 | 80 | 5100949420 | 泰兴市宏成塑业有限公司 | 泰州泰兴应急3组 | 普通、非连续生产企业 | 皮革制品制造 | PMS_10KV珊镰111线, | PMS_珊瑚变, | 泰兴市广陵镇联匡村 | 1240090109 | 1250 | 1250 | 876 | 735 | 曹其 | 13801522701 | 吴元清 | 13506168133 | 孙永新 | 18951149589 | 鞠新荣 | 13645261869 | 唐飞 | 18252660333 | 214 | 225.6607 | 152.7143 | 949 | 960.6607 | 887.7143
泰兴市供电公司 | 81 | 5400102774 | 江苏维凯科技股份有限公司 | 泰州泰兴应急3组 | 其他高耗能 | 塑料薄膜制造 | PMS_10kV西尤1#141线, | PMS_西郊变, | 郊区工业园开发路南侧、向荣路东侧 | 3204001751 | 1600 | 1600 | 492 | 413 | 钱斌 | 18761063686 | 钱斌 | 18761063686 | 蔡俊明 | 15370721302 | 李新华 | 13801435058 | 顾建平 | 13952660060 | 195.7 | 211.4393 | 100.375 | 608.7 | 624.4393 | 513.375
泰兴市供电公司 | 82 | 5101871401 | 江苏天成超纤革业有限公司 | 泰州泰兴应急3组 | 普通、非连续生产企业 | 皮革、毛皮鞣制及制品加工制造 | PMS_10kV七泰133线133, | PMS_七圩变, | 泰兴市虹桥工业园区上同路 | 3204001631 | 5750 | 6380 | 4400 | 917 | 吴小华 | 18170190577 | 吴小华 | 18170190577 | 沈飞 | 18994633333 | 陈亚兵 | 15052398000 | 李留斌 | 13852696753 | 6299.5893 | 7007.5357 | 3581.5179 | 7216.5893 | 7924.5357 | 4498.5179
泰兴市供电公司 | 83 | 5103689216 | 江苏科兴电器有限公司 | 泰州泰兴应急3组 | 普通、非连续生产企业 | 其他电气机械及器材制造 | PMS_10kv姚泰131线, | PMS_姚王变, | 泰兴市泰兴镇城东工业园区纵二路东侧 | 1240090080 | 1000 | 1000 | 483 | 340 | 朱冬明 | 15961000018 | 朱冬明 | 15961000018 | 黄建冬 | 13338889696 | 陈俊 | 13914525811 | 李留斌 | 13852696753 | 262.4464 | 215.1964 | 154.4464 | 602.4464 | 555.1964 | 494.4464
泰兴市供电公司 | 84 | 5103576358 | 泰兴市新世纪汽贸城投资有限公司 | 泰州泰兴应急3组 | 机关、宾馆、商场等用户 | 其他汽车、摩托车、零配件和燃料及其他动力销售 | PMS_10KV济环129线, | PMS_济川变, | 泰兴市东三环与北二环交界处东侧振兴路北侧 | 1240090052 | 1630 | 1630 | 74 | 74 | 黄建宏 | 15861077888 | 黄建宏 | 15861077888 | 蔡青 | 13814476966 | 李新华 | 13801435058 | 顾建平 | 13952660060 | 577.8393 | 514.6071 | 11.2196 | 651.8393 | 588.6071 | 85.2196
泰兴市供电公司 | 85 | 5103950861 | 江苏三杰新能源有限公司 | 泰州泰兴应急3组 | 普通、非连续生产企业 | 其他金属制品制造 | PMS_10kV余巷136线, | PMS_余庄变, | 泰兴市黄桥镇工业园区致富南路东侧兴园路北侧 | 1240090118 | 2000 | 2000 | 1018 | 361 | 杨清欣 | 13773725966 | 杨春松 | 17768627726 | 孙先生 | 18952691749 | 周继红 | 13655268588 | 唐飞 | 18252660333 | 804.1273 | 811.5091 | 705.0364 | 1165.1273 | 1172.5091 | 1066.0364
泰兴市供电公司 | 86 | 5104119209 | 中智(泰兴)电力科技有限公司 | 泰州泰兴应急3组 | 普通、非连续生产企业 | 电池制造（轻） | PMS_10kV姚区142线,10Kv姚戴135线, | PMS_姚王变, | 泰兴市城东高新区科创路西侧 | 3204004049 | 16100 | 16100 | 1654 | 1560 | 彭德香 | 15805261986 | 杨杰 | 13311886956 | 杨杰 | 13311886956 | 陈俊 | 13914525811 | 顾建平 | 13952660060 | 562.1429 | 538.5714 | 117.625 | 2122.1429 | 2098.5714 | 1677.625
泰兴市供电公司 | 87 | 5400080941 | 江苏宏大特种钢机械厂有限公司 | 泰州泰兴应急3组 | 钢铁冶炼 | 其他金属制品制造 | 宏大124线, | PMS_双越变, | 泰州市泰兴市七圩镇虹桥工业园区 | 3204001631 | 3180 | 3180 | 714 | 200 | 卢华富 | 13852858465 | 卢华富 | 13852858465 | 卢华富 | 13852858465 | 陈亚兵 | 15052398000 | 李留斌 | 13852696753 | 1888.3929 | 1720.3929 | 1229.3571 | 2088.3929 | 1920.3929 | 1429.3571
泰兴市供电公司 | 88 | 5400095082 | 泰州远大家俬有限公司 | 泰州泰兴应急3组 | 普通、非连续生产企业 | 其他家具制造 | PMS_10kV姚开154线, | PMS_姚王变, | 姚王镇经济开发区城东工业园 | 1240090081 | 1630 | 1630 | 129 | 129 | 李阳 | 13515151619 | 李阳 | 13515151619 | 戴向阳 | 13626139663 | 陈俊 | 13914525811 | 唐飞 | 18252660333 | 632.2321 | 442.9107 | 20.9143 | 761.2321 | 571.9107 | 149.9143
泰兴市供电公司 | 89 | 5400090091 | 江苏天海机械配件有限公司 | 泰州泰兴应急3组 | 钢铁冶炼 | 有色金属压延加工 | PMS_10KV珊广122线, | PMS_东河变, | 泰兴市珊瑚镇洋港村 | 1240090141 | 2390 | 2390 | 109 | 30 | 李施全 | 13773677588 | 陆永勇 | 15261058970 | 丁小兵 | 13952648969 | 陈新明 | 13914422218 | 成永贵 | 13914422771 | 189.6357 | 211.7589 | 1162.6607 | 219.6357 | 241.7589 | 1192.6607
泰兴市供电公司 | 90 | 5400086573 | 明发国际油脂化工(泰兴)有限公司 | 泰州泰兴应急3组 | 普通、非连续生产企业 | 植物油加工 | PMS_10KV沿荷124线, | PMS_沿江变, | 过船镇经济开发区滨江路3# | 1240090060 | 1750 | 1750 | 496 | 436 | 张建明 | 18796788788 | 姚伟才 | 15961045011 | 周林猛 | 13775785125 | 李新华 | 13801435058 | 李留斌 | 13852696753 | 73.8382 | 85.44 | 92.9364 | 509.8382 | 521.44 | 528.9364
泰兴市供电公司 | 91 | 5400085133 | 江苏华兴特钢铸造有限公司 | 泰州泰兴应急3组 | 普通、非连续生产企业 | 泵、阀门、压缩机及类似机械制造 | PMS_10kV蒋园131线, | PMS_蒋华变, | 蒋华镇工业园区 | 1240090070 | 2400 | 2400 | 187 | 63 | 王忠志 | 13815991898 | 印世良 | 13905264598 | 丁克平 | 13921747620 | 李向阳 | 15961015339 | 李留斌 | 13852696753 | 327.04 | 567.9036 | 312.3982 | 390.04 | 630.9036 | 375.3982
泰兴市供电公司 | 92 | 5400080301 | 泰兴市宏业钢丝制造有限公司 | 泰州泰兴应急3组 | 普通、非连续生产企业 | 金属丝绳及其制品制造 | PMS_横东105线, | PMS_刁网变, | 泰兴市古溪镇横垛刘王二组 | 1240090135 | 1630 | 1630 | 95 | 25 | 钱宏生 | 13505126356 | 钱晓滨 | 13615187604 | 袁其兵 | 15052389695 | 钱军 | 13775736368 | 李留斌 | 13852696753 | 166.7164 | 296.7673 | 1078.1564 | 191.7164 | 321.7673 | 1103.1564
泰兴市供电公司 | 93 | 5400074439 | 泰兴市泰鹏医药化工有限公司 | 泰州泰兴应急3组 | 化工等连续性生产企业 | 化学药品原料药制造 | PMS_10kV溪工115线, | PMS_小庄变, | 泰兴市黄桥镇溪桥工业园区32号 | 1240090105 | 715 | 715 | 412 | 319 | 殷为民 | 13852883833 | 殷为民 | 13852883833 | 陈机南 | 13914424390 | 周继红 | 13655268588 | 唐飞 | 18252660333 | 102.463 | 101.6852 | 100.7222 | 421.463 | 420.6852 | 419.7222
泰兴市供电公司 | 94 | 5400074128 | 江苏正源特钢有限公司 | 泰州泰兴应急3组 | 普通、非连续生产企业 | 铸造及其他金属制品制造 | PMS_10kv珊户121线, | PMS_珊瑚变, | 泰兴市珊瑚镇八户工业园 | 1240090141 | 1300 | 1300 | 29 | 13 | 姚俊 | 13655269888 | 姚俊 | 13655269888 | 潘巧峰 | 15852999997 | 于洪平 | 13961077879 | 唐飞 | 18252660333 | 46.3018 | 71.2182 | 426.7476 | 59.3018 | 84.2182 | 439.7476
泰兴市供电公司 | 95 | 5400073989 | 泰兴市江山特种钢机械厂有限公司 | 泰州泰兴应急3组 | 普通、非连续生产企业 | 金属加工机械制造 | PMS_10KV双南125线, | PMS_双越变, | 七圩镇大圩村 | 1240090075 | 1880 | 2510 | 177 | 52 | 朱锈祥 | 15961038900 | 黄兵 | 13815999019 | 黄兵 | 13815999019 | 李向阳 | 15961015339 | 李留斌 | 13852696753 | 302.775 | 738.5554 | 959.4232 | 354.775 | 790.5554 | 1011.4232
泰兴市供电公司 | 96 | 5400073923 | 泰兴市康鹏专用化学品有限公司 | 泰州泰兴应急3组 | 化工等连续性生产企业 | 专用化学产品制造 | PMS_10kV沿工191线, | PMS_沿江变, | 过船沿江开发区滨江南路12号 | 1240090059 | 1600 | 1600 | 514 | 454 | 王玉祥 | 13901435797 | 季章华 | 13952659656 | 朱红艮 | 15161073045 | 李新华 | 13801435058 | 李留斌 | 13852696753 | 178.7964 | 214.7643 | 204.6679 | 632.7964 | 668.7643 | 658.6679
泰兴市供电公司 | 97 | 5104012293 | 泰兴市华东减速机制造有限公司 | 泰州泰兴应急3组 | 普通、非连续生产企业 | 铸造及其他金属制品制造 | PMS_10KV河北104线, | PMS_河失变, | 泰兴市河失镇新广北路 | 1240090095 | 182 | 630 | 261 | 190 | 肖雪梅 | 15195295577 | 许琴 | 13852679936 | 许琴 | 13852679936 | 陈斌 | 13655263388 | 顾建平 | 13952660060 | 124.6071 | 91.1714 | 240.6071 | 314.6071 | 281.1714 | 430.6071
泰兴市供电公司 | 98 | 5103980556 | 江苏虹创金属制品有限公司 | 泰州泰兴应急3组 | 普通、非连续生产企业 | 铸造及其他金属制品制造 | 七化112线, | PMS_七圩变, | 泰兴市虹桥镇兴业路 | 1240090074 | 4050 | 8000 | 28 | 28 | 孙亭华 | 13805263075 | 薛松涛 | 13805263075 | 薛松涛 | 13805263075 | 陈亚兵 | 15052398000 | 唐飞 | 18252660333 | 12.9286 | 15.7607 | 827.0357 | 40.9286 | 43.7607 | 855.0357
泰兴市供电公司 | 99 | 5103949790 | 江苏方圆型钢有限公司 | 泰州泰兴应急3组 | 普通、非连续生产企业 | 通用零部件制造 | PMS_珊达115线, | PMS_珊瑚变, | 泰兴市珊瑚镇工业集聚区 | 3204004610 | 2200 | 2200 | 118 | 10 | 周启玉 | 13601475359 | 周启玉 | 13601475359 | 黄建军 | 15305264116 | 于洪平 | 13961077879 | 唐飞 | 18252660333 | 501.2018 | 458.1009 | 226.7941 | 511.2018 | 468.1009 | 236.7941
泰兴市供电公司 | 100 | 5103856143 | 江苏鼎旺冶金材料有限公司 | 泰州泰兴应急3组 | 钢铁冶炼 | 有色金属合金制造 | PMS_10kv姚泰131线, | PMS_姚王变, | 泰兴市姚王镇城东工业园区 | 1240090081 | 315 | 315 | 30 | 16 | 丁明生 | 13809015829 | 丁明生 | 13809015829 | 张迎 | 18252666800 | 陈斌 | 13655263388 | 顾建平 | 13952660060 | 394.8464 | 44.45 | 594.05 | 410.8464 | 60.45 | 610.05
泰兴市供电公司 | 101 | 5103767377 | 泰兴市双鑫石油机械有限公司 | 泰州泰兴应急3组 | 普通、非连续生产企业 | 其他未列明的制造业 | PMS_10kv珊户121线, | PMS_珊瑚变, | 泰兴市珊瑚镇八户村 | 1240090141 | 2250 | 2250 | 51 | 23 | 吕双进 | 13505261158 | 李建忠 | 15896052188 | 曹留更 | 15961034048 | 张建国 | 13655263588 | 顾建平 | 13952660060 | 48.775 | 105.1929 | 539.2107 | 71.775 | 128.1929 | 562.2107
泰兴市供电公司 | 102 | 5103766937 | 江苏丹宇新材料有限公司 | 泰州泰兴应急3组 | 化工等连续性生产企业 | 合成纤维制造 | PMS_10kV七方130线, | PMS_七圩变, | 泰兴市虹桥工业园区上同路 | 1240090076 | 1250 | 1250 | 442 | 391 | 张家庆 | 15861093399 | 刘发祥 | 13921746739 | 刘发祥 | 13921746739 | 陈亚兵 | 15052398000 | 顾建平 | 13952660060 | 101.0536 | 103.6964 | 69.6964 | 492.0536 | 494.6964 | 460.6964
泰兴市供电公司 | 103 | 5103685037 | 江苏和泰汽车零部件有限公司 | 泰州泰兴应急3组 | 普通、非连续生产企业 | 汽车零部件及配件制造 | PMS_余新133线, | PMS_余庄变, | 泰兴市黄桥镇工业园区韩庄路 | 1240090118 | 1430 | 1430 | 101 | 90 | 马建华 | 18052698425 | 马建华 | 18052698425 | 马建华 | 18052698425 | 周继红 | 13655268588 | 唐飞 | 18252660333 | 113.2732 | 116.6518 | 507.8929 | 203.2732 | 206.6518 | 597.8929
泰兴市供电公司 | 104 | 5103613857 | 江苏福坤玻璃有限公司 | 泰州泰兴应急3组 | 其他高耗能 | 其他玻璃制品制造 | PMS_10kV北平2#124线, | PMS_北郊变, | 泰兴市经济开发区 | 1240090048 | 1600 | 1600 | 184 | 87 | 袁余禄 | 18852645889 | 赵荣伯 | 18761055546 | 赵荣伯 | 18761055546 | 刘宁 | 13914422678 | 顾建平 | 13952660060 | 281.8055 | 606.7927 | 435.2945 | 368.8055 | 693.7927 | 522.2945 | 39 | 23323.1832 | 24505.9067 | 22799.724
泰兴市供电公司 | 105 | 5400074007 | 爱森(中国)絮凝剂有限公司 | 泰州泰兴高温自控1组 | 化工等连续性生产企业 | 合成材料制造 | 35kV沿爱393线,PMS_10KV沿浦116线, | PMS_沿江变, | 泰兴市经济开发区通江西路(过船) | 1240090017 | 31050 | 31050 | 31425 | 17700 | 胡克成 | 13401201350 | 胡克成 | 13401201350 | 张志俊 | 15722821665 | 刘东成 | 13852845165 | 李留斌 | 13852696753 | 14464.2331 | 13955.2107 | 14913.8466 | 32164.2331 | 31655.2107 | 32613.8466
泰兴市供电公司 | 106 | 5400074077 | 泰兴市臻庆化工有限公司 | 泰州泰兴高温自控1组 | 化工等连续性生产企业 | 基础化学原料制造 | PMS_过南115线, | PMS_过船变, | 泰兴市过船镇经济开发区 | 1240090059 | 3230 | 3230 | 876 | 720 | 杨继群 | 13815978822 | 韩江峰 | 13705266825 | 韩江峰 | 13705266825 | 李新华 | 13801435058 | 李留斌 | 13852696753 | 388.9464 | 460.375 | 349.1786 | 1108.9464 | 1180.375 | 1069.1786
泰兴市供电公司 | 107 | 5400074072 | 双键化工(泰兴)有限公司 | 泰州泰兴高温自控1组 | 化工等连续性生产企业 | 涂料、油墨、颜料及类似产品制造（轻） | PMS_过南115线, | PMS_过船变, | 泰兴沿江经济开发区 | 1240090060 | 1600 | 1600 | 680 | 583 | 林恒 | 13951158903 | 叶先生 | 13952669566 | 何江海 | 13921735612 | 张建国 | 13655263588 | 李留斌 | 13852696753 | 132.9821 | 130.7071 | 199.4643 | 715.9821 | 713.7071 | 782.4643
泰兴市供电公司 | 108 | 5400074003 | 江苏恒润制药有限公司 | 泰州泰兴高温自控1组 | 化工等连续性生产企业 | 化学药品制剂制造 | 七化112线, | PMS_七圩变, | 泰兴市虹桥镇中丹路8-1号 | 1240090076 | 1000 | 1000 | 433 | 362 | 王峰 | 13775780568 | 陈冬明 | 13775788276 | 王峰 | 13775780568 | 李向阳 | 15961015339 | 李留斌 | 13852696753 | 251.3393 | 216.4107 | 72.5 | 613.3393 | 578.4107 | 434.5
泰兴市供电公司 | 109 | 5103760876 | 济川药业集团有限公司 | 泰州泰兴高温自控1组 | 化工等连续性生产企业 | 化学药品制剂制造 | PMS_朝药2#136线, | PMS_朝阳变, | 泰兴市经济开发区朝阳路西侧 | 1240090060 | 6000 | 6000 | 1935 | 599 | 曹阳 | 15896079898 | 曹阳 | 15896079898 | 刘锋 | 13775785393 | 张建国 | 13655263588 | 李留斌 | 13852696753 | 1943.4821 | 1881.625 | 1794.6964 | 2542.4821 | 2480.625 | 2393.6964
泰兴市供电公司 | 110 | 5400098867 | 先尼科化工(泰兴)有限公司 | 泰州泰兴高温自控1组 | 化工等连续性生产企业 | 涂料、油墨、颜料及类似产品制造（轻） | 10KV尼科198线,PMS_10KV沿迈199线, | PMS_沿江变, | 泰兴市经济开发区中港南路 | 3204003535 | 5190 | 5190 | 1541 | 179 | 刘丽民 | 13852840101 | 韩飞 | 15195293912 | 李建东 | 18796709970 | 张建国 | 13655263588 | 李留斌 | 13852696753 | 1821 | 1821 | 1821 | 2000 | 2000 | 2000
泰兴市供电公司 | 111 | 5400095087 | 江苏中丹化工技术有限公司 | 泰州泰兴高温自控1组 | 化工等连续性生产企业 | 专用化学产品制造 | PMS_10KV船工113线, | PMS_沿江变, | 泰兴市过船镇经济开发区(中丹化工东侧) | 3204003535 | 3760 | 3760 | 1552 | 1160 | 张加东 | 13852856788 | 孙浩衍 | 15961025181 | 生亚中 | 13961094808 | 张建国 | 13655263588 | 李留斌 | 13852696753 | 840 | 840 | 640 | 2000 | 2000 | 1800
泰兴市供电公司 | 112 | 5400074017 | 泰兴市远东乙醛酸制造有限公司 | 泰州泰兴高温自控1组 | 化工等连续性生产企业 | 专用化学产品制造 | PMS_10kV沿丰192线, | PMS_沿江变, | 泰兴经济开发区新港路7号 | 1240090060 | 1600 | 1600 | 532 | 16 | 任爱国 | 13179366858 | 任爱国 | 13179366858 | 汤德干 | 13295268290 | 张建国 | 13655263588 | 李留斌 | 13852696753 | 563.9473 | 554.7382 | 533.9093 | 579.9473 | 570.7382 | 549.9093
泰兴市供电公司 | 113 | 5100835800 | 沙桐(泰兴)化学有限公司 | 泰州泰兴高温自控1组 | 化工等连续性生产企业 | 基础化学原料制造 | 沿沙391线,过沙315线, | PMS_沿江变,PMS_过船变, | 泰兴市经济开发区化工园区 | 1240090013 | 16000 | 16000 | 1671 | 256 | 纪伯圣 | 15905287188 | 王继林 | 18796406788 | 纪伯圣 | 15905287188 | 刘东成 | 13852845165 | 唐飞 | 18252660333 | 2244 | 2244 | 2244 | 2500 | 2500 | 2500
泰兴市供电公司 | 114 | 5400074009 | 阿克苏诺贝尔氯乙酸化工(泰兴)有限公司 | 泰州泰兴高温自控1组 | 化工等连续性生产企业 | 合成材料制造 | PMS_10KV沿荷124线, | PMS_沿江变, | 泰兴市化工开发区滨江北路2-8号 | 1240090060 | 2050 | 4100 | 1064 | 921 | 赵尔康 | 13815975029 | 赵正国 | 15961001038 | 陈沛 | 13914526968 | 张建国 | 13655263588 | 李留斌 | 13852696753 | 165.2143 | 169.7321 | 193.1071 | 1086.2143 | 1090.7321 | 1114.1071
泰兴市供电公司 | 115 | 5104046075 | 长园华盛(泰兴)锂电材料有限公司 | 泰州泰兴高温自控1组 | 化工等连续性生产企业 | 基础化学原料制造 | PMS_过长123线,PMS_朝船114线, | PMS_过船变,PMS_朝阳变, | 泰兴市经济开发区沿江大道西侧过船西路北侧 | 1240090060 | 5400 | 5400 | 782 | 554 | 许兰杭 | 17778718099 | 陈庆华 | 13013606779 | 陈庆华 | 13013606779 | 张建国 | 13655263588 | 李留斌 | 13852696753 | 274.2321 | 259 | 293.0536 | 828.2321 | 813 | 847.0536
泰兴市供电公司 | 116 | 5103939507 | 双乐颜料泰兴市有限公司 | 泰州泰兴高温自控1组 | 化工等连续性生产企业 | 涂料、油墨、颜料及类似产品制造（轻） | 10KV朝辰2#134线,PMS_朝化125线,10KV朝辰1号线121, | PMS_朝阳变, | 泰兴市经济开发区闸南路西侧 | 1240090090 | 11850 | 13090 | 3700 | 2900 | 顾芳 | 18061008051 | 刘苏存 | 13801424832 | 刘苏存 | 13801424832 | 刘东成 | 13852845165 | 李留斌 | 13852696753 | 1100 | 1100 | 1100 | 4000 | 4000 | 4000
泰兴市供电公司 | 117 | 5400092303 | 江苏圣泰科合成化学有限公司 | 泰州泰兴高温自控1组 | 化工等连续性生产企业 | 专用化学产品制造 | PMS_10KV双南125线, | PMS_双越变, | 七圩镇中丹路8# | 1240090076 | 2000 | 2000 | 835 | 562 | 王峰 | 13775780568 | 王峰 | 13775780568 | 陈冬明 | 13775788276 | 李向阳 | 15961015339 | 李留斌 | 13852696753 | 328.8929 | 273.4464 | 330.7857 | 890.8929 | 835.4464 | 892.7857
泰兴市供电公司 | 118 | 5400074075 | 江苏中丹化工技术有限公司 | 泰州泰兴高温自控1组 | 化工等连续性生产企业 | 专用化学产品制造 | PMS_10KV沿浦116线, | PMS_沿江变, | 过船沿江开发区 | 3204003535 | 3200 | 3200 | 1366 | 1240 | 张加东 | 13852856788 | 孙浩衍 | 15961025181 | 孙浩衍 | 15961025181 | 张建国 | 13655263588 | 李留斌 | 13852696753 | 206.0714 | 167.8571 | 212.8571 | 1446.0714 | 1407.8571 | 1452.8571
泰兴市供电公司 | 119 | 5400073883 | 泰兴金江化学工业有限公司 | 泰州泰兴高温自控1组 | 化工等连续性生产企业 | 专用化学产品制造 | 沿酒121线, | PMS_沿江变, | 泰兴市经济开发区通江西路(过船) | 3204003535 | 8700 | 9345 | 3197 | 2910 | 佟刚 | 13655262222 | 石飞 | 13655260717 | 张建民 | 13852678603 | 张建国 | 13655263588 | 李留斌 | 13852696753 | 409.434 | 346.0377 | 696.6038 | 3319.434 | 3256.0377 | 3606.6038 | 15 | 25133.775 | 24420.14 | 25395.0025
泰兴市供电公司 | 120 | 5400074053 | 泰兴市扬子医药化工有限公司 | 泰州泰兴高温自控2组 | 化工等连续性生产企业 | 化学药品原药制造 | PMS_10kV朝水2#126线, | PMS_朝阳变, | 泰兴沿江经济开发区新港南路16号 | 3204003535 | 4500 | 4500 | 3320 | 2970 | 任文忠 | 13505126355 | 朱振涛 | 13952635297 | 朱振涛 | 13952635297 | 张建国 | 13655263588 | 李留斌 | 13852696753 | 554.8393 | 511.3036 | 529.4107 | 3524.8393 | 3481.3036 | 3499.4107
泰兴市供电公司 | 121 | 5400094058 | 江苏三蝶化工有限公司 | 泰州泰兴高温自控2组 | 化工等连续性生产企业 | 基础化学原料制造 | 35KV盛三325线, | PMS_盛泰变, | 泰兴市过船镇通江河北侧 | 1240090013 | 18500 | 18500 | 6500 | 5500 | 蒋南强 | 13915997755 | 邓均安 | 15896075630 | 董泽章 | 15961003606 | 刘东成 | 13852845165 | 李留斌 | 13852696753 | 4500 | 4500 | 4500 | 10000 | 10000 | 10000
泰兴市供电公司 | 122 | 5400094358 | 博瑞生物医药泰兴市有限公司 | 泰州泰兴高温自控2组 | 化工等连续性生产企业 | 专用化学产品制造 | PMS_朝西122线, | PMS_朝阳变, | 泰兴经济开发区滨江南路 | 1240090060 | 2000 | 2000 | 528 | 467 | 王兵峰 | 13775745705 | 何尔锦 | 13801434705 | 朱余海 | 13814477725 | 张建国 | 13655263588 | 李留斌 | 13852696753 | 137.3393 | 133 | 133 | 604.3393 | 600 | 600
泰兴市供电公司 | 123 | 5400073437 | 江苏广域化学有限公司 | 泰州泰兴高温自控2组 | 化工等连续性生产企业 | 专用化学产品制造 | PMS_10KV沿化127线, | PMS_沿江变, | 过船化工开发区中港路 | 1240090059 | 1745 | 1745 | 543 | 502 | 康杰 | 13956666089 | 谢先平 | 13645262071 | 朱国民 | 13852885802 | 张建国 | 13655263588 | 李留斌 | 13852696753 | 73.5455 | 60.8727 | 41.2 | 575.5455 | 562.8727 | 543.2
泰兴市供电公司 | 124 | 5400073506 | 泰州百力化学股份有限公司 | 泰州泰兴高温自控2组 | 化工等连续性生产企业 | 基础化学原料制造 | 10KV百力136线, | PMS_沿江变, | 过船镇经济开发区中港路 | 3204003535 | 6500 | 6500 | 1725 | 1000 | 张海涛 | 13775735679 | 张海涛 | 13775735679 | 张海涛 | 13775735679 | 张建国 | 13655263588 | 李留斌 | 13852696753 | 2200 | 2200 | 2200 | 3200 | 3200 | 3200
泰兴市供电公司 | 125 | 5400078054 | 丰益春之谷生物科技(江苏)有限公司 | 泰州泰兴高温自控2组 | 化工等连续性生产企业 | 化学药品原药制造 | PMS_10KV马养106线, | PMS_马甸变, | 滨江镇马甸村电厂西首 | 1240090091 | 1200 | 1200 | 666 | 565 | 沈静雅 | 18651133008 | 李晓春 | 13382550899 | 谭志军 | 15961016731 | 张建国 | 13655263588 | 李留斌 | 13852696753 | 151.1818 | 148.2727 | 133.0545 | 716.1818 | 713.2727 | 698.0545
泰兴市供电公司 | 126 | 5400073801 | 济川药业集团有限公司 | 泰州泰兴高温自控2组 | 化工等连续性生产企业 | 化学药品制剂制造 | PMS_10KV西药131线, | PMS_西郊变, | 泰兴市大庆西路宝塔湾 | 3204004946 | 8830 | 8830 | 3944 | 3250 | 曹阳 | 15896079898 | 刘锋 | 13775785393 | 赵学建 | 18796764558 | 张建国 | 13655263588 | 李留斌 | 13852696753 | 1699.1071 | 1472.1429 | 778.0357 | 4949.1071 | 4722.1429 | 4028.0357
泰兴市供电公司 | 127 | 5400073988 | 泰兴锦云染料有限公司 | 泰州泰兴高温自控2组 | 化工等连续性生产企业 | 涂料、油墨、颜料及类似产品制造（轻） | PMS_10kV沿新195线, | PMS_沿江变, | 过船经济开发区新港路12号 | 3204003535 | 5460 | 5460 | 3774 | 3350 | 戴仲林 | 13852693981 | 陈民 | 18961079228 | 周晓明 | 13645266708 | 张建国 | 13655263588 | 顾建平 | 13952660060 | 592.5455 | 534.7273 | 661.4545 | 3942.5455 | 3884.7273 | 4011.4545
泰兴市供电公司 | 128 | 5400092315 | 泰兴联创绝缘材料有限公司 | 泰州泰兴高温自控2组 | 化工等连续性生产企业 | 合成材料制造 | PMS_河水108线108, | PMS_河失变, | 河失镇河头居委会 | 1240090095 | 1750 | 1750 | 934 | 728 | 白爱军 | 18051185999 | 曹金俊 | 18136838366 | 万荣 | 18936836193 | 陈斌 | 13655263388 | 李留斌 | 13852696753 | 248.4821 | 267.0714 | 241.1786 | 976.4821 | 995.0714 | 969.1786
泰兴市供电公司 | 129 | 5400088058 | 万得化工(泰兴)有限公司 | 泰州泰兴高温自控2组 | 化工等连续性生产企业 | 涂料、油墨、颜料及类似产品制造（轻） | 万德128线, | PMS_沿江变, | 过船镇经济开发区滨江南路 | 1240090059 | 3200 | 3200 | 646 | 475 | 顾庆林 | 13606233558 | 王思源 | 13815992625 | 刘进 | 15094327123 | 张建国 | 13655263588 | 李留斌 | 13852696753 | 257.8528 | 241.1547 | 287.5179 | 732.8528 | 716.1547 | 762.5179
泰兴市供电公司 | 130 | 5103613843 | 江苏盛泰化学科技有限公司 | 泰州泰兴高温自控2组 | 化工等连续性生产企业 | 合成材料制造 | 沿科392线,35kV过科314线, | PMS_沿江变,PMS_过船变, | 泰兴市经济开发区通江路1号 | 1240090013 | 25100 | 25100 | 3301 | 2910 | 陈峰 | 15861090699 | 陈峰 | 15861090699 | 黄启贵 | 13914522422 | 刘东成 | 13852845165 | 唐飞 | 18252660333 | 525.5357 | 514.1071 | 484.8214 | 3435.5357 | 3424.1071 | 3394.8214
泰兴市供电公司 | 131 | 5400108485 | 泰兴协联众达化学有限公司 | 泰州泰兴高温自控2组 | 化工等连续性生产企业 | 专用化学产品制造 | 众达196线,PMS_10KV船农122线, | PMS_沿江变, | 泰兴市经济开发区闸南路18号 | 1240090090 | 6000 | 6940 | 362 | 300 | 张国华 | 15061088802 | 蒲文旭 | 15061088828 | 蒲文旭 | 15061088828 | 刘东成 | 13852845165 | 李留斌 | 13852696753 | 2700 | 2700 | 2700 | 3000 | 3000 | 3000
泰兴市供电公司 | 132 | 5102880106 | 泰兴锦汇化工有限公司 | 泰州泰兴高温自控2组 | 化工等连续性生产企业 | 基础化学原料制造 | PMS_朝开112线, | PMS_朝阳变, | 泰兴镇经济开发区通园路6# | 3204003535 | 1600 | 1600 | 1887 | 1520 | 杨军 | 13952669417 | 吴钰 | 13775738968 | 沈小明 | 13952653298 | 张建国 | 13655263588 | 李留斌 | 13852696753 | 639.9464 | 1042.5179 | 908.9107 | 2159.9464 | 2562.5179 | 2428.9107
泰兴市供电公司 | 133 | 5101095301 | 泰州市正大化工有限公司 | 泰州泰兴高温自控2组 | 化工等连续性生产企业 | 基础化学原料制造 | PMS_朝化125线, | PMS_朝阳变, | 泰兴市经济开发区疏港路11号 | 1240090060 | 3200 | 3200 | 1248 | 1020 | 顾正明 | 18005265299 | 任伟峰 | 18005265216 | 马卫东 | 18005264169 | 张建国 | 13655263588 | 李留斌 | 13852696753 | 307.9818 | 332.9818 | 255.8909 | 1327.9818 | 1352.9818 | 1275.8909
泰兴市供电公司 | 134 | 5103338901 | 江苏泰润物流装备有限公司 | 泰州泰兴高温自控2组 | 化工等连续性生产企业 | 合成材料制造 | PMS_10KV蒋七121线, | PMS_蒋华变, | 泰兴市虹桥工业园泰常南路与六圩港交界处 | 1240090075 | 1600 | 1600 | 50 | 43 | 张勇 | 13901439069 | 张益明 | 13906160113 | 陶新林 | 13952660269 | 李向阳 | 15961015339 | 顾建平 | 13952660060 | 815.0909 | 762.6 | 15.6327 | 858.0909 | 805.6 | 58.6327
泰兴市供电公司 | 135 | 5103695305 | 泰兴联创绝缘材料有限公司 | 泰州泰兴高温自控2组 | 化工等连续性生产企业 | 合成材料制造 | PMS_化工103线, | PMS_河失变, | 河失镇康泰路西侧,河仙路北侧 | 1240090096 | 2000 | 2000 | 1158 | 385 | 叶爱琴 | 18952698516 | 曹金俊 | 18136838366 | 万荣 | 18936836193 | 陈斌 | 13655263388 | 李留斌 | 13852696753 | 813.25 | 823.9107 | 808.7321 | 1198.25 | 1208.9107 | 1193.7321
泰兴市供电公司 | 136 | 5103700255 | 阿贝尔化学(江苏)有限公司 | 泰州泰兴高温自控2组 | 化工等连续性生产企业 | 基础化学原料制造 | 过阿316线, | PMS_过船变, | 泰兴市滨江镇朝阳路西侧、团结河北侧 | 1240090013 | 20200 | 20200 | 2385 | 2000 | 闫二源 | 15358585168 | 庄伟 | 18796772017 | 冯全江 | 13801477621 | 刘东成 | 13852845165 | 李留斌 | 13852696753 | 3000 | 3000 | 3000 | 5000 | 5000 | 5000
泰兴市供电公司 | 137 | 5103760891 | 济川药业集团有限公司 | 泰州泰兴高温自控2组 | 化工等连续性生产企业 | 化学药品制剂制造 | PMS_10kV济药121线, | PMS_西郊变, | 泰兴市大庆西路南侧振泰路西侧 | 1240090049 | 6000 | 6000 | 1331 | 1010 | 曹阳 | 15896079898 | 刘锋 | 13775785393 | 赵学建 | 18796764558 | 张建国 | 13655263588 | 李留斌 | 13852696753 | 714.2857 | 620.6964 | 331.7679 | 1724.2857 | 1630.6964 | 1341.7679
泰兴市供电公司 | 138 | 5103766435 | 江苏科鼐生物制品有限公司 | 泰州泰兴高温自控2组 | 化工等连续性生产企业 | 专用化学产品制造 | PMS_过西118线, | PMS_过船变, | 泰兴经济开发区闸南路东殷石村殷元组 | 1240090060 | 3200 | 3200 | 1525 | 1460 | 方华 | 13952613186 | 施大健 | 13961011554 | 许如波 | 18937316102 | 张建国 | 13655263588 | 李留斌 | 13852696753 | 198.875 | 193.8571 | 68.3036 | 1658.875 | 1653.8571 | 1528.3036
泰兴市供电公司 | 139 | 5100447913 | 泰兴市新特耐火材料有限责任公司 | 泰州泰兴高温自控2组 | 其他高耗能 | 耐火材料制品制造 | PMS_朝南123线, | PMS_朝阳变, | 泰兴市滨江镇天星闸北 | 1240090059 | 1000 | 1000 | 463 | 463 | 张卫民 | 13805265581 | 朱国平 | 13914421792 | 潘书高 | 13512552439 | 陈亚兵 | 15052398000 | 李留斌 | 13852696753 | 557 | 587 | 617 | 1020 | 1050 | 1080
泰兴市供电公司 | 140 | 5104199831 | 圣达电气有限公司 | 泰州泰兴高温自控2组 | 钢铁冶炼 | 有色金属合金制造 | PMS_10kV双汽126线, | PMS_双越变, | 泰兴市虹桥镇工业园区六圩港大道南侧疏港大道东侧 | 1240090076 | 7500 | 7500 | 500 | 500 | 蒋华君 | 18861776000 | 季民 | 13901438596 | 季民 | 13901438596 | 陈亚兵 | 15052398000 | 李留斌 | 13852696753 | 900 | 900 | 900 | 1400 | 1400 | 1400 | 21 | 21586.8589 | 21546.2163 | 19595.9112
泰兴市供电公司 | 141 | 5400074076 | 江苏兆胜空调有限公司 | 泰州泰兴后备组 | 普通、非连续生产企业 | 船舶及浮动装置制造 | PMS_朝园线115, | PMS_朝阳变, | 泰兴市通江路18-28号 | 3204003535 | 3050 | 3050 | 654 | 525 | 秦天德 | 13905266659 | 秦天德 | 13905266659 | 毛百春 | 13775749019 | 李新华 | 13801435058 | 顾建平 | 13952660060 | 683.8214 | 196.6607 | 192.0179 | 1208.8214 | 721.6607 | 717.0179
泰兴市供电公司 | 142 | 5101819659 | 江苏兆胜空调有限公司 | 泰州泰兴后备组 | 普通、非连续生产企业 | 泵、阀门、压缩机及类似机械的制造 | PMS_洋开116线, | PMS_洋思变, | 泰兴市滨江镇红旗村 | 3204003535 | 3000 | 3000 | 434 | 256 | 张兵 | 15961005693 | 余祥 | 18796768335 | 黄健 | 13952653768 | 张建国 | 13655263588 | 李留斌 | 13852696753 | 342.2321 | 249.3571 | 215.3929 | 598.2321 | 505.3571 | 471.3929
泰兴市供电公司 | 143 | 5400097840 | 江苏锡华铸造有限公司 | 泰州泰兴后备组 | 普通、非连续生产企业 | 风能原动设备制造 | 10Kv锡华135线,PMS_10kV元通151线, | PMS_元竹变, | 泰兴市元竹镇工业集聚区 | 3204004401 | 13700 | 13700 | 2100 | 1100 | 杨召泽 | 15052373778 | 谢峰 | 18761043330 | 顾俊华 | 13812498596 | 肖军 | 13815994786 | 唐飞 | 18252660333 | 1743.25 | 6640.8928 | 6612.3214 | 2843.25 | 7740.8928 | 7712.3214 | 3 | 2769.3035 | 7086.9106 | 7019.7322
泰兴市供电公司 | 144 | 5400092457 | 泰兴市汇智物业管理有限公司 | 泰州泰兴非工组 | 机关、宾馆、商场等用户 | 综合零售 | PMS_10kV航星115线, | PMS_东郊变, | 泰兴镇中兴大道169号 | 1240090012 | 2400 | 2400 | 354 | 354 | 何志明 | 18952674493 | 何志明 | 18952674493 | 金志军 | 15190613288 | 季健 | 13914523327 | 顾建平 | 13952660060 | 251.5286 | 231.6482 | 212.5071 | 838.4286 | 772.1607 | 708.3571
泰兴市供电公司 | 145 | 5400092458 | 泰兴润泰商业有限公司 | 泰州泰兴非工组 | 机关、宾馆、商场等用户 | 综合零售 | PMS_10kV航星115线, | PMS_东郊变, | 泰兴镇中兴大道169# | 1240090011 | 3200 | 3200 | 584 | 584 | 黄浩 | 15722822666 | 黄浩 | 15722822666 | 张文才 | 15720778388 | 黄宗勇 | 15861070077 | 李留斌 | 13852696753 | 344.6946 | 332.0196 | 280.0982 | 1148.9821 | 1106.7321 | 933.6607
泰兴市供电公司 | 146 | 5100865941 | 泰兴市成兴国有资产经营投资有限公司 | 泰州泰兴非工组 | 机关、宾馆、商场等用户 | 其他国家机构 | PMS_过府131线,PMS_10kV朝镇132线, | PMS_过船变,PMS_朝阳变, | 泰兴市通江路北企业集中办公中心 | 1240090062 | 2050 | 2050 | 188 | 143 | 戴平 | 13815978398 | 张宏振 | 13305264077 | 张俊 | 15052378115 | 李新华 | 13801435058 | 顾建平 | 13952660060 | 183.1286 | 143.6625 | 58.5589 | 610.4286 | 478.875 | 195.1964
泰兴市供电公司 | 147 | 5400073649 | 泰兴市鼓楼购物中心有限公司 | 泰州泰兴非工组 | 机关、宾馆、商场等用户 | 综合零售 | PMS_10KV西鹤116线, | PMS_西郊变, | 泰兴镇天瑞巷2号 | 1240090008 | 1260 | 1260 | 365 | 365 | 金振山 | 13905266922 | 黄达庚 | 13961035517 | 金正先 | 18936836698 | 黄宗勇 | 15861070077 | 李留斌 | 13852696753 | 260.9679 | 251.1804 | 219.0964 | 869.8929 | 837.2679 | 730.3214
泰兴市供电公司 | 148 | 5400073893 | 泰兴市公安局 | 泰州泰兴非工组 | 机关、宾馆、商场等用户 | 国家行政机构 | PMS_10kV东华114线, | PMS_东郊变, | 泰兴市国庆路 | 1240090012 | 1000 | 1000 | 159 | 116 | 赵留贯 | 13901434333 | 周俊泉 | 13775786382 | 钱宏伟 | 13921740801 | 戴国林 | 15061429692 | 顾建平 | 13952660060 | 94.2 | 75.3 | 48 | 314 | 251 | 160
泰兴市供电公司 | 149 | 5400073487 | 泰兴市人民法院 | 泰州泰兴非工组 | 机关、宾馆、商场等用户 | 人民法院和人民检察院 | PMS_隆兴127线127, | PMS_东郊变, | 泰兴镇国庆东路东延伸法院新址 | 1240090006 | 1000 | 1000 | 61 | 53 | 杨旭波 | 13852695827 | 杨旭波 | 13852695827 | 蔡永志 | 15052398845 | 黄宗勇 | 15861070077 | 李留斌 | 13852696753 | 120 | 102.3 | 19.8 | 400 | 341 | 66
泰兴市供电公司 | 150 | 5103583972 | 泰兴市中泰城市建设投资有限公司 | 泰州泰兴非工组 | 机关、宾馆、商场等用户 | 国家行政机构 | PMS_东工116线,PMS_10kV市府121线, | PMS_东郊变, | 泰兴市曾涛路东首鑫泰大厦 | 1240090012 | 4000 | 5000 | 248 | 43 | 朱晨红 | 13961036834 | 朱振华 | 13775743606 | 刘亚峰 | 13952669250 | 黄宗勇 | 15861070077 | 李留斌 | 13852696753 | 205.2 | 137.7 | 78.3 | 684 | 459 | 261
泰兴市供电公司 | 151 | 5104008405 | 泰兴市广源房地产开发有限公司 | 泰州泰兴非工组 | 机关、宾馆、商场等用户 | 综合零售 | PMS_官园113线,PMS_10kV官南114线, | PMS_官河变, | 泰兴市大庆路佳源新天地安置区C1地块 | 1240090010 | 2000 | 2000 | 361 | 361 | 卓晓楠 | 13052959880 | 袁邦正 | 13052959880 | 袁邦正 | 13052959880 | 黄宗勇 | 15861070077 | 李留斌 | 13852696753 | 155.4 | 144.9 | 160.8 | 518 | 483 | 536
泰兴市供电公司 | 152 | 5104008406 | 泰兴市广源房地产开发有限公司 | 泰州泰兴非工组 | 机关、宾馆、商场等用户 | 综合零售 | PMS_官园113线,PMS_10kV官南114线,PMS_10kV官新1#111线, | PMS_官河变, | 泰兴市大庆路佳源新天地安置区C2地块 | 1240090010 | 3000 | 3000 | 231 | 231 | 许琴 | 15951179637 | 袁邦正 | 13052959880 | 袁邦正 | 13052959880 | 黄宗勇 | 15861070077 | 李留斌 | 13852696753 | 114.9 | 102.3 | 95.7 | 383 | 341 | 319
泰兴市供电公司 | 153 | 5400092644 | 泰州市中盛置业有限公司(浙江商贸城) | 泰州泰兴非工组 | 机关、宾馆、商场等用户 | 五金、家具及室内装饰材料专门零售 | PMS_10kV地砖2#113线, | PMS_北郊变, | 泰兴镇江平北路8# | 1240090003 | 1260 | 1260 | 76 | 76 | 琚玉峰 | 15961033777 | 于静 | 13905266665 | 肖天学 | 13775782100 | 何东 | 15861077818 | 顾建平 | 13952660060 | 62.1 | 55.5 | 24.9 | 207 | 185 | 83
泰兴市供电公司 | 154 | 5400088657 | 泰兴市大世界百货有限公司 | 泰州泰兴非工组 | 机关、宾馆、商场等用户 | 综合零售 | PMS_10KV水厂104线, | PMS_西郊变, | 泰兴镇鼓楼北路小商品市场 | 1240090007 | 1000 | 1000 | 84 | 84 | 王惠良 | 13775732577 | 王惠良 | 13775732577 | 王惠良 | 13775732577 | 黄宗勇 | 15861070077 | 李留斌 | 13852696753 | 99 | 90.9 | 50.7 | 330 | 303 | 169
泰兴市供电公司 | 155 | 5104000312 | 泰兴市黄桥凯悦大酒店(普通合伙) | 泰州泰兴非工组 | 机关、宾馆、商场等用户 | 其他住宿业 | PMS_10kV定慧117线, | PMS_小庄变, | 泰兴市黄桥镇西河路东侧银杏路北侧 | 1240090123 | 1000 | 1000 | 96 | 96 | 饶国泳 | 15961005104 | 戴国庆 | 15365603218 | 戴国庆 | 15365603218 | 周继红 | 13655268588 | 李留斌 | 13852696753 | 74.1 | 71.1 | 51.3 | 247 | 237 | 171
泰兴市供电公司 | 156 | 5102487201 | 浙江祥生物业服务有限公司泰兴分公司 | 泰州泰兴非工组 | 机关、宾馆、商场等用户 | 综合零售 | PMS_10kV机床106线,PMS_10kV生活109线, | PMS_北郊变, | 泰兴市水泥制品厂地块熙园 | 1240090004 | 4120 | 4120 | 233 | 230 | 黄建国 | 13626131596 | 吴建忠 | 18252655738 | 吴建忠 | 18252655738 | 黄宗勇 | 15861070077 | 李留斌 | 13852696753 | 99.6 | 96.6 | 91.8 | 332 | 322 | 306
泰兴市供电公司 | 157 | 5104132036 | 泰兴市新能源昌建商业管理有限公司 | 泰州泰兴非工组 | 机关、宾馆、商场等用户 | 房地产开发经营 | 10KV姚昌115线,PMS_10KV济府130线, | PMS_姚王变,PMS_济川变, | 泰兴市区镇海路东侧5-A号地块 | 1240090002 | 11350 | 11350 | 82 | 51 | 李伟 | 13343887856 | 孙新涛 | 18952674847 | 孙新涛 | 18952674847 | 黄宗勇 | 15861070077 | 李留斌 | 13852696753 | 300 | 330 | 480 | 1000 | 1100 | 1600 | 14 | 2364.8197 | 2165.1107 | 1871.5607
泰兴市供电公司 | 157 | 5101642489 | 泰兴市卫生局 | 泰州泰兴非工需求响应组 | 机关、宾馆、商场等用户 | 国家行政机构 | PMS_10kV东安122线, | PMS_东郊变, | 泰兴市南二环南侧、学院路西侧 | 1240090006 | 1800 | 3600 | 96 | 65 | 陈玉军 | 15996089919 | 陈玉军 | 15996089919 | 陈玉军 | 15996089919 | 黄宗勇 | 15861070077 | 李留斌 | 13852696756 | 99.6804 | 64.0136 | 29.3936 | 332.2679 | 213.3786 | 97.9786
泰兴市供电公司 | 158 | 5101628707 | 泰兴市豪庭国际大酒店有限公司 | 泰州泰兴非工需求响应组 | 机关、宾馆、商场等用户 | 其他住宿服务 | PMS_10kV航星115线,PMS_东工116线, | PMS_东郊变, | 泰兴市中兴大道文江路口 | 1240090004 | 2500 | 2500 | 541 | 390 | 张志新 | 18068916699 | 孙建峰 | 18052678695 | 蒋慧勤 | 18052678620 | 黄宗勇 | 15861070077 | 顾建平 | 13952660060 | 183.8036 | 166.1732 | 209.8554 | 612.6786 | 553.9107 | 699.5179
泰兴市供电公司 | 159 | 5101095101 | 泰兴市大统华购物中心有限公司 | 泰州泰兴非工需求响应组 | 机关、宾馆、商场等用户 | 综合零售 | PMS_10kV东华114线,PMS_10KV西磊115线, | PMS_东郊变,PMS_西郊变, | 泰兴市国庆东路4号 | 1240090001 | 5000 | 4000 | 310 | 310 | 李志锋 | 13961246251 | 顾慧 | 18994631706 | 顾慧 | 18994631706 | 黄宗勇 | 15861070077 | 顾建平 | 13952660060 | 243.9268 | 230.5982 | 186.4929 | 813.0893 | 768.6607 | 621.6429
泰兴市供电公司 | 160 | 5400104097 | 泰兴红星时代物业管理有限公司 | 泰州泰兴非工需求响应组 | 机关、宾馆、商场等用户 | 综合零售 | PMS_10kV泰常2#123线, | PMS_北郊变, | 泰兴镇城区工业园区泰常路9号 | 1240090048 | 6200 | 6200 | 138 | 135 | 杜雷晴 | 15052819998 | 顾爱国 | 13921741966 | 朱华锋 | 13601475928 | 李新华 | 13801435058 | 顾建平 | 13952660060 | 381.6054 | 346.0929 | 45.9482 | 1272.0179 | 1153.6429 | 153.1607
泰兴市供电公司 | 161 | 5400073671 | 泰兴市泰通凯悦大酒店 | 泰州泰兴非工需求响应组 | 机关、宾馆、商场等用户 | 正餐服务 | PMS_10kV镇西123线, | PMS_西郊变, | 泰兴镇东站路1号 | 1240090004 | 1260 | 1260 | 163 | 163 | 刘伟华 | 13815977099 | 熊建国 | 13951158655 | 熊建国 | 13951158655 | 黄宗勇 | 15861070077 | 李留斌 | 13852696757 | 117.0804 | 89.9293 | 71.7857 | 390.2679 | 299.7643 | 239.2857
泰兴市供电公司 | 162 | 5400074055 | 国网江苏省电力公司泰兴市供电公司 | 泰州泰兴非工需求响应组 | 机关、宾馆、商场等用户 | 电力供应 | PMS_10kV官万115线,PMS_10KV水厂104线, | PMS_官河变,PMS_西郊变, | 泰兴镇大庆路光明巷12# | 1240090007 | 1000 | 1000 | 65 | 52 | 季健 | 13914523327 | 季健 | 13914523327 | 季健 | 13914523327 | 黄宗勇 | 15861070077 | 顾建平 | 13952660060 | 48.4784 | 39.7463 | 19.8948 | 161.5946 | 132.4875 | 66.3161
泰兴市供电公司 | 163 | 5400099787 | 江苏省电力公司泰兴市供电公司(新区办公大楼) | 泰州泰兴非工需求响应组 | 机关、宾馆、商场等用户 | 电力供应 | PMS_10kV东进2#132线,PMS_10kV东富130线, | PMS_东郊变, | 泰兴镇中兴大道南侧、东润路西侧 | 1240090006 | 1000 | 1000 | 125 | 100 | 刘东成 | 13852845165 | 刘东成 | 13852845165 | 刘东成 | 13852845165 | 刘东成 | 13852845165 | 李留斌 | 13852696757 | 84.5304 | 62.625 | 38.1434 | 281.7679 | 208.75 | 127.1446
泰兴市供电公司 | 164 | 5100203852 | 泰兴市机关事务管理局(审批中心) | 泰州泰兴非工需求响应组 | 机关、宾馆、商场等用户 | 国家行政机构 | PMS_10kV市府121线, | PMS_东郊变, | 泰兴中兴大道218号 | 1240090012 | 1600 | 1600 | 98 | 74 | 谢本东 | 13775670349 | 谢本东 | 13775670349 | 刘亚峰 | 13952669250 | 黄宗勇 | 15861070077 | 顾建平 | 13952660060 | 124.2375 | 94.5054 | 30.5925 | 414.125 | 315.0179 | 101.975
泰兴市供电公司 | 165 | 5400074434 | 江苏凯菊面粉有限公司 | 泰州泰兴非工需求响应组 | 其他 | 其他食品制造 | PMS_10kV南油141线, | PMS_新街变, | 泰兴市新街镇南新梯青路1# | 3204000717 | 1000 | 1000 | 812 | 56 | 严富成 | 13605266088 | 宋继龙 | 13512558204 | 宋继龙 | 13512558204 | 戴红兵 | 13655266948 | 唐飞 | 18252660333 | 271.5 | 256.5 | 317.1 | 905 | 855 | 1057
泰兴市供电公司 | 166 | 5400074065 | 江苏宝塔水泥有限公司 | 泰州泰兴非工需求响应组 | 水泥行业 | 水泥制造 | 水泥112线, | PMS_西郊变, | 泰兴市济川街道延令村 | 3204004946 | 5600 | 7020 | 592 | 525 | 曹国祥 | 13952603269 | 曹国祥 | 13952603269 | 李桂泉 | 13852881318 | 刘宁 | 13914422678 | 李留斌 | 13852696753 | 243.3 | 553.5 | 1193.4 | 811 | 1845 | 3978
泰兴市供电公司 | 167 | 5400073801 | 济川药业集团有限公司 | 泰州泰兴非工需求响应组 | 化工等连续性生产企业 | 化学药品制剂制造 | PMS_10KV西药131线, | PMS_西郊变, | 泰兴市大庆西路宝塔湾 | 3204004946 | 8830 | 8830 | 3944 | 3250 | 曹阳 | 15896079898 | 刘锋 | 13775785393 | 赵学建 | 18796764558 | 刘宁 | 13914422678 | 李留斌 | 13852696753 | 1484.7 | 1416.6 | 1208.4 | 4949 | 4722 | 4028
泰兴市供电公司 | 168 | 5103778275 | 江苏齐力新材料科技有限公司 | 泰州泰兴非工需求响应组 | 普通、非连续生产企业 | 毛纺织和染整精加工 | PMS_10kV七方130线, | PMS_七圩变, | 泰兴市虹桥工业园区方泰路 | 3204001631 | 2500 | 2500 | 2030 | 712 | 谢波 | 13828561310 | 聂秋平 | 15820332654 | 李建军 | 15261069662 | 李向阳 | 15961015339 | 李留斌 | 13852696753 | 737.4 | 746.4 | 720 | 2458 | 2488 | 2400
泰兴市供电公司 | 169 | 5103766435 | 江苏科鼐生物制品有限公司 | 泰州泰兴非工需求响应组 | 化工等连续性生产企业 | 专用化学产品制造 | PMS_过西118线, | PMS_过船变, | 泰兴经济开发区闸南路东殷石村殷元组 | 1240090060 | 3200 | 3200 | 1525 | 1460 | 方华 | 13952613186 | 施大健 | 13961011554 | 许如波 | 18937316102 | 李新华 | 13801435058 | 李留斌 | 13852696753 | 497.4 | 495.9 | 458.4 | 1658 | 1653 | 1528
泰兴市供电公司 | 170 | 5103535038 | 泰兴市九鼎饲料有限公司 | 泰州泰兴非工需求响应组 | 普通、非连续生产企业 | 饲料加工 | PMS_10kV北开133线, | PMS_新街变, | 泰兴市农产品加工园区物流路 | 1240090099 | 1000 | 1000 | 19 | 11 | 肖灵杰 | 15675116662 | 肖灵杰 | 15675116662 | 钱宏明 | 13641565336 | 戴红兵 | 13655266948 | 顾建平 | 13952660060 | 12.9 | 8.4 | 74.7 | 43 | 28 | 249
泰兴市供电公司 | 171 | 5400092200 | 泰兴市机关事务管理局 | 泰州泰兴非工需求响应组 | 机关、宾馆、商场等用户 | 其他国家机构 | PMS_10kV市府121线, | PMS_东郊变, | 泰兴镇中兴大道东首 | 1240090012 | 5450 | 5450 | 196 | 191 | 谢本东 | 13775670349 | 谢本东 | 13775670349 | 刘亚峰 | 13952669250 | 黄宗勇 | 15861070077 | 顾建平 | 13952660060 | 415.9875 | 344.5929 | 61.3071 | 1386.625 | 1148.6429 | 204.3571 | 15 | 4946.5302 | 4915.5766 | 4665.4136
合计 | 172 | [9 empty] | 990142 | 1053665 | 318662 | 205165 | [10 empty] | 167881.2532 | 172673.7392 | 200943.926 | 392471.4025 | 414840.83 | 442655.6338 | 172 | 167881.2532 | 172673.7392 | 200943.926

## 姜堰
2018年泰州市有序用电方案和电力供应应急预案用户明细表（姜堰）
单位：千瓦、千伏安、户
供电单位 | 序号 | 总户号 | 用户名称 | 所在分组 | 细分 | 有序用电行业 | 行业 | 线路 | 变电站 | 用户地址 | 抄表段号 | 抄表员 | 主变容量 | 运行容量 | 经济生产保障负荷 | 保安负荷 | 企业负责人 | 联系电话 | 错峰限电联系人 | 联系电话 | 企业电工 | 值班电话 | 督查人员 | 督查人员联系电话 | 责任领导 | 联系电话 | 可限负荷(早) | 可限负荷(腰) | 可限负荷(晚) | 典型负荷(早) | 典型负荷(腰) | 典型负荷(晚)
姜堰市供电公司 | 1 | 5101840801 | 双登集团股份有限公司 | 泰州姜堰高载能1组 | 泰州姜堰高载能 | 普通、非连续生产企业 | 电池制造（轻） | 35kV陆双367线 | PMS_陆庄变 | 姜堰市经济开发区 | 1203003837 | 申琴 | 16050 | 16050 | 17077 | 16600 | 钱友网 | 13812485566 | 奚仁青 | 13809018859 | 黄继良 | 13812485093 | 聂玉顺 | 13615189878 | 田元 | 15961091234 | 2393 | 2259 | 2152 | 18993 | 18859 | 18752
姜堰市供电公司 | 2 | 5300000573 | 江苏太平洋精锻科技股份有限公司 | 泰州姜堰高载能1组 | 泰州姜堰高耗能 | 普通、非连续生产企业 | 金属铸、锻加工 | PMS_10kV精锻283线 | PMS_城西变 | 姜堰市姜堰大道91号(中干河西) | 1203003837 | 申琴 | 7800 | 7800 | 2154 | 2030 | 夏汉关 | 13705268318 | 瞿友朋 | 15961082716 | 瞿友朋 | 15961082716 | 张勇 | 13952675555 | 田元 | 15961091234 | 2385 | 1965 | 2346 | 4415 | 3995 | 4376 | 2 | 4778 | 4224 | 4498
姜堰市供电公司 | 3 | 5101231811 | 泰州仲立金属制品有限公司 | 泰州姜堰避峰1组 | 泰州姜堰高耗能 | 普通、非连续生产企业 | 通用零部件制造及机械修理 | PMS_10kV宋墩123线 | PMS_三沙变 | 开发区华东五金城 | 1203003837 | 申琴 | 1930 | 1930 | 758 | 679 | 单连琪 | 18061071166 | 姜怀宝 | 15252643929 | 姜怀宝 | 15252643929 | 聂玉顺 | 13615189878 | 田元 | 15961091234 | 177 | 443 | 672 | 856 | 1122 | 1351
姜堰市供电公司 | 4 | 5300065077 | 柏纬(泰州)铁工有限公司 | 泰州姜堰避峰1组 | 泰州姜堰高耗能 | 普通、非连续生产企业 | 金属铸、锻加工 | 10KV信盛275线 | PMS_城西变 | 姜堰市经济开发区天目路 | 1230094069 | 申琴 | 4550 | 2150 | 83 | 40 | 张孟获 | 15996000680 | 吴建明 | 13852666106 | 窦亚平 | 13952686997 | 潘传志 | 13905267310 | 田元 | 15961091234 | 1226 | 1098 | 126 | 1266 | 1138 | 166
姜堰市供电公司 | 5 | 5103613634 | 泰州市恒立管业制造有限公司 | 泰州姜堰避峰1组 | 泰州姜堰高耗能 | 钢铁冶炼 | 有色金属合金制造和压延加工 | PMS_10kV周徐189线 | PMS_张甸变 | 张甸镇蔡官镇工业集中区 | 1230094055 | 朱爱荣 | 1000 | 1000 | 139 | 10 | 陈长鸣 | 18761082899 | 陈长鸣 | 18761082899 | 陈长鸣 | 18761082899 | 王惠明 | 15961091056 | 田元 | 15961091234 | 289 | 326 | 269 | 299 | 336 | 279
姜堰市供电公司 | 6 | 5300060026 | 泰州市佳锦不锈钢制品有限公司 | 泰州姜堰避峰1组 | 泰州姜堰高耗能 | 普通、非连续生产企业 | 金属铸、锻加工 | PMS_10kV溱北172线 | PMS_溱潼变 | 姜堰溱潼读书址村 | 1230094028 | 乔进 | 1645 | 1015 | 136 | 128 | 邹锦阳 | 13901422918 | 邹锦阳 | 13901422918 | 李明 | 13815922609 | 聂玉顺 | 13615189878 | 田元 | 15961091234 | 26 | 226 | 497 | 154 | 354 | 625
姜堰市供电公司 | 7 | 5300050745 | 泰州市栢林金属制品有限公司 | 泰州姜堰避峰1组 | 泰州姜堰高耗能 | 普通、非连续生产企业 | 不锈钢及类似日用金属制品制造（轻） | PMS_10kV南寺261线 | PMS_湖东变 | 溱潼镇溱西工业园区 | 1230094028 | 乔进 | 1500 | 1500 | 233 | 172 | 张佰林 | 13801422998 | 张佰林 | 13801422998 | 周玉明 | 13952649753 | 孙东生 | 13852663079 | 田元 | 15961091234 | 87 | 128 | 331 | 259 | 300 | 503
姜堰市供电公司 | 8 | 5300057628 | 江苏通达船用阀泵有限公司 | 泰州姜堰避峰1组 | 泰州姜堰高耗能 | 普通、非连续生产企业 | 金属铸、锻加工 | PMS_10kV叶甸156线 | PMS_俞垛变 | 俞垛镇俞叶路6号 | 1230094080 | 严秀俊 | 1250 | 750 | 21 | 15 | 顾素云 | 13951171638 | 蒋粉红 | 13052951900 | 丁军林 | 13951179102 | 周永红 | 13739103199 | 田元 | 15961091234 | 176 | 88 | 6 | 191 | 103 | 21
姜堰市供电公司 | 9 | 5300066775 | 泰州市华晨机械有限公司 | 泰州姜堰避峰1组 | 泰州姜堰高耗能 | 普通、非连续生产企业 | 金属铸、锻加工 | PMS_10kV左舍111线 | PMS_华港变 | 华港镇李庄村 | 1230094064 | 薛仁学 | 1130 | 1130 | 229 | 188 | 沈再顺 | 13705268498 | 李永进 | 18952664334 | 李永进 | 18952664334 | 丁昌贵 | 15961091057 | 田元 | 15961091234 | 206 | 149 | 77 | 394 | 337 | 265
姜堰市供电公司 | 10 | 5300068313 | 泰州市源成金属制品有限公司 | 泰州姜堰避峰1组 | 泰州姜堰高耗能 | 普通、非连续生产企业 | 不锈钢及类似日用金属制品制造（轻） | PMS_10kV洲城174线 | PMS_溱潼变 | 溱潼镇洲城村 | 1230094028 | 乔进 | 1130 | 1130 | 175 | 173 | 袁春华 | 13952606660 | 袁春华 | 13952606660 | 袁春华 | 13952606660 | 孙东生 | 13852663079 | 田元 | 15961091234 | 25 | 84 | 189 | 198 | 257 | 362
姜堰市供电公司 | 11 | 5300058516 | 泰州吉丰铸造有限公司 | 泰州姜堰避峰1组 | 泰州姜堰高耗能 | 普通、非连续生产企业 | 金属铸、锻加工 | PMS_10kV坡岭112线 | PMS_黄村变 | 姜堰市果林场内 | 1230094038 | 丁涛 | 1500 | 1500 | 105 | 37 | 王国中 | 15052852966 | 李中林 | 13952682231 | 陶国桂 | 13952688603 | 张少华 | 18761081966 | 田元 | 15961091234 | 174 | 222 | 439 | 211 | 259 | 476
姜堰市供电公司 | 12 | 5300000386 | 江苏亨达水泥制造有限公司 | 泰州姜堰避峰1组 | 泰州姜堰高耗能 | 水泥行业 | 水泥制造 | 35kV亨达483线 | PMS_高庄变 | 王石321284608727144 | 1203001259 | 丁涛 | 3200 | 3200 | 14 | 14 | 蒋敏 | 15365611777 | 蒋晨达 | 18761070988 | 蒋晨达 | 18761070988 | 王建国 | 15961091088 | 田元 | 15961091234 | 68 | 624 | 0 | 82 | 638 | 14
姜堰市供电公司 | 13 | 5300052823 | 江苏宇能金属制品有限公司 | 泰州姜堰避峰1组 | 泰州姜堰高耗能 | 普通、非连续生产企业 | 金属铸、锻加工 | PMS_10kV夏兴136线 | PMS_兴园变 | 兴泰甸址村二组 | 1230094085 | 王赛红 | 500 | 500 | 164 | 131 | 高日兵 | 13775797222 | 朱朋 | 13961056363 | 沈文勇 | 13295260813 | 潘宝平 | 13405526000 | 田元 | 15961091234 | 83 | 99 | 250 | 214 | 230 | 381
姜堰市供电公司 | 14 | 5300050659 | 江苏鑫浦泰石化机械有限公司 | 泰州姜堰避峰1组 | 泰州姜堰高耗能 | 普通、非连续生产企业 | 不锈钢及类似日用金属制品制造（轻） | PMS_10kV湖园269线 | PMS_湖东变 | 兴泰工业园区 | 1230094071 | 乔进 | 1600 | 1600 | 101 | 60 | 杭振奎 | 13905268416 | 杭振奎 | 13905268416 | 高民 | 13914411576 | 潘宝平 | 13405526000 | 田元 | 15961091234 | 114 | 131 | 48 | 174 | 191 | 108
姜堰市供电公司 | 15 | 5300053488 | 江苏九洲金属制品有限公司 | 泰州姜堰避峰1组 | 泰州姜堰高耗能 | 普通、非连续生产企业 | 金属铸、锻加工 | PMS_10kV园北251线 | PMS_湖东变 | 溱东工业园区 | 1230094028 | 乔进 | 2290 | 2290 | 345 | 301 | 刘晓庆 | 13809012773 | 刘宝华 | 13809012773 | 常六汉 | 15852978321 | 孙东生 | 13852663079 | 田元 | 15961091234 | 96 | 87 | 219 | 397 | 388 | 520
姜堰市供电公司 | 16 | 5300067026 | 泰州市润诚金属制品有限公司 | 泰州姜堰避峰1组 | 泰州姜堰高耗能 | 普通、非连续生产企业 | 金属铸、锻加工 | PMS_10kV洲城174线 | PMS_溱潼变 | 溱湖风景区湖南村 | 1230094028 | 乔进 | 1260 | 1260 | 165 | 141 | 曹宏根 | 15861011666 | 曹宏根 | 15861011666 | 刘荣茂 | 15951150860 | 孙东生 | 13852663079 | 田元 | 15961091234 | 28 | 56 | 221 | 169 | 197 | 362
姜堰市供电公司 | 17 | 5300055732 | 泰州市百林合金材料加工厂 | 泰州姜堰避峰1组 | 泰州姜堰高耗能 | 普通、非连续生产企业 | 金属铸、锻加工 | PMS_10kV园南255线 | PMS_湖东变 | 溱东工业园区 | 1230094028 | 乔进 | 815 | 815 | 10 | 10 | 周龙发 | 13852892193 | 周龙发 | 13852892193 | 李在山 | 15861017319 | 孙东生 | 13852663079 | 田元 | 15961091234 | 63 | 0 | 365 | 73 | 10 | 375
姜堰市供电公司 | 18 | 5300053666 | 泰州市金财金属制品有限公司 | 泰州姜堰避峰1组 | 泰州姜堰高耗能 | 普通、非连续生产企业 | 不锈钢及类似日用金属制品制造（轻） | PMS_10kV集镇252线 | PMS_桥头变 | 桥头工业园区 | 1230094090 | 申琴 | 800 | 800 | 58 | 14 | 周金财 | 13952674143 | 陈灵娇 | 15905269367 | 周金财 | 13952674143 | 高玉祥 | 15961092666 | 田元 | 15961091234 | 102 | 332 | 988 | 116 | 346 | 1002
姜堰市供电公司 | 19 | 5300066486 | 泰州鹏顺机械配件有限公司 | 泰州姜堰避峰1组 | 泰州姜堰高耗能 | 普通、非连续生产企业 | 金属丝绳及其制品的制造 | PMS_10kV振溱254线 | PMS_湖东变 | 姜堰市溱潼镇 | 1230094028 | 乔进 | 630 | 630 | 33 | 14 | 冯中信 | 13506559654 | 冯中信 | 13506559654 | 冯谢鹏 | 15861017770 | 孙东升 | 13852663079 | 田元 | 15961091234 | 52 | 156 | 427 | 66 | 170 | 441
姜堰市供电公司 | 20 | 5300067333 | 泰州荣欣金属制品有限公司 | 泰州姜堰避峰1组 | 泰州姜堰高耗能 | 普通、非连续生产企业 | 不锈钢及类似日用金属制品制造（轻） | PMS_10kV洲城174线 | PMS_溱潼变 | 溱湖风景区湖南村 | 1230094028 | 乔进 | 1130 | 1130 | 175 | 175 | 刘荣宝 | 13801473385 | 刘荣宝 | 13801473385 | 刘荣宝 | 13801473385 | 孙东生 | 13852663079 | 田元 | 15961091234 | 32 | 85 | 214 | 207 | 260 | 389
姜堰市供电公司 | 21 | 5300029663 | 泰州金利达幕墙构件厂 | 泰州姜堰避峰1组 | 泰州姜堰高耗能 | 普通、非连续生产企业 | 不锈钢及类似日用金属制品制造（轻） | PMS_10kV兴振143线 | PMS_兴园变 | 兴泰乡何庄十组 | 1230094085 | 王赛红 | 500 | 500 | 61 | 54 | 叶绳吉 | 13905262098 | 陆红梅 | 15052853277 | 杜国祥 | 13701427285 | 潘宝平 | 13405526000 | 田元 | 15961091234 | 40 | 46 | 75 | 94 | 100 | 129
姜堰市供电公司 | 22 | 5300048592 | 姜堰市润华铸造有限公司??????????? | 泰州姜堰避峰1组 | 泰州姜堰高耗能 | 普通、非连续生产企业 | 金属铸、锻加工??????? | 10kV润铸124线 | PMS_白米变 | 姜堰市白米镇工业园区 | 1230094068 | 周小静 | 9050 | 0 | 730 | 481 | 张勇 | 13255235676 | 秦洪平 | 15152961690 | 秦洪平 | 15152961690 | 孙东生 | 13852663079 | 田元 | 15961091234 | 492 | 459 | 290 | 973 | 940 | 771
姜堰市供电公司 | 23 | 5300060798 | 泰州市华丽塑料有限公司??????????? | 泰州姜堰避峰1组 | 泰州姜堰高耗能 | 普通、非连续生产企业 | 金属铸、锻加工??????? | PMS_10kV张工184线 | PMS_张甸变 | 张甸镇工业园区 | 1230094055 | 朱爱荣 | 2850 | 2850 | 655 | 655 | 汤文剑 | 15152967866 | 左杰 | 18262322529 | 王嘉其 | 13952678958 | 丁昌贵 | 15961091057 | 田元 | 15961091234 | 315 | 317 | 328 | 970 | 972 | 983
姜堰市供电公司 | 24 | 5300065082 | 江苏润泰电力设备有限公司???????????? | 泰州姜堰避峰1组 | 泰州姜堰高耗能 | 普通、非连续生产企业 | 金属铸、锻加工??????? | 10KV润华112线 | PMS_兴园变 | 姜堰市兴泰工业集中区 | 1230094085 | 王赛红 | 7000 | 7000 | 136 | 98 | 叶绳吉 | 13905262098 | 杜国强 | 15052853277 | 杜国强 | 15052853277 | 孙东生 | 13852663079 | 田元 | 15961091234 | 208 | 116 | 2668 | 306 | 214 | 2766
姜堰市供电公司 | 25 | 5103786527 | 南洋电缆集团泰州有限公司 | 泰州姜堰避峰1组 | 泰州姜堰机械加工 | 普通、非连续生产企业 | 电线、电缆、光缆及电工器材制造 | PMS_20kV小冯218线 | PMS_黄村变 | 经济开发区经十路西海姜大道南 | 1230094069 | 申琴 | 1800 | 1800 | 710 | 138 | 徐宏宝 | 15061099890 | 徐宏宝 | 15061099890 | 徐宏宝 | 15061099890 | 刁坚强 | 15961091066 | 田元 | 15961091234 | 1692 | 1629 | 588 | 1830 | 1767 | 726
姜堰市供电公司 | 26 | 5100200974 | 江苏星光高速线材有限公司 | 泰州姜堰避峰1组 | 泰州姜堰机械加工 | 普通、非连续生产企业 | 不锈钢及类似日用金属制品制造（轻） | PMS_10kV尤工26B线 | PMS_湖东变 | 泰州市姜堰区兴泰镇工业集中区内 | 3203002112 | 乔进 | 10145 | 10145 | 1482 | 224 | 吴玉荣 | 13305268466 | 吴玉荣 | 13305268466 | 高明 | 13914411576 | 王建国 | 15961091088 | 田元 | 15961091234 | 2740 | 3182 | 3197 | 2964 | 3406 | 3421 | 24 | 8511 | 10083 | 12484
姜堰市供电公司 | 27 | 5101191701 | 泰州鑫宇精工股份有限公司 | 泰州姜堰避峰2组 | 泰州姜堰机械加工 | 普通、非连续生产企业 | 交通器材及其他交通运输设备制造 | PMS_10kV宋墩123线 | PMS_三沙变 | 姜堰市经济开发区 | 1203003837 | 申琴 | 5650 | 3150 | 966 | 827 | 荆剑 | 13801422297 | 吴传军 | 13914414897 | 荆剑 | 13914414897 | 聂玉顺 | 13615189878 | 田元 | 15961091234 | 709 | 779 | 754 | 1536 | 1606 | 1581
姜堰市供电公司 | 28 | 5103682432 | 泰州安吉电子有限公司 | 泰州姜堰避峰2组 | 泰州姜堰机械加工 | 普通、非连续生产企业 | 电子和电工机械专用设备制造 | PMS_10kV南溪132线 | PMS_马华变 | 淤溪镇工业园 | 1203004806 | 王跃为 | 1630 | 1000 | 133 | 133 | 邰啸虎 | 13912193266 | 邰啸虎 | 13912193266 | 罗荣 | 13775683082 | 张爱军 | 15195227098 | 田元 | 15961091234 | 302 | 293 | 16 | 435 | 426 | 149
姜堰市供电公司 | 29 | 5300046384 | 泰州市兴华齿轮制造有限公司 | 泰州姜堰避峰2组 | 泰州姜堰机械加工 | 普通、非连续生产企业 | 轴承、齿轮、传动和驱动部件的制造 | PMS_10kV塔岳112线 | PMS_华港变 | 华港镇里华村 | 1230094064 | 薛仁学 | 750 | 750 | 10 | 10 | 潘春林 | 13601473309 | 潘春林 | 13601473309 | 潘春林 | 13601473309 | 丁昌贵 | 15961091057 | 田元 | 15961091234 | 342 | 206 | -3 | 352 | 216 | 7
姜堰市供电公司 | 30 | 5300061426 | 泰州开源化工有限公司 | 泰州姜堰避峰2组 | 泰州姜堰机械加工 | 普通、非连续生产企业 | 其他未列明的制造业 | PMS_10kV蒋南141线 | PMS_顾高变 | 蒋垛镇蒋垛村 | 1230094041 | 田申 | 630 | 630 | 200 | 13 | 顾秋健 | 13952672700 | 钱芝勇 | 13961071396 | 钱芝勇 | 13961071396 | 华启社 | 15961091388 | 田元 | 15961091234 | 222 | 207 | 188 | 235 | 220 | 201
姜堰市供电公司 | 31 | 5300049080 | 江苏大华工具有限公司 | 泰州姜堰避峰2组 | 泰州姜堰机械加工 | 普通、非连续生产企业 | 金属加工机械制造 | PMS_10kV开发172线 | PMS_太宇变 | 姜堰市民营开发区 | 1203004028 | 丁涛 | 1430 | 800 | 122 | 63 | 曹勇俊 | 13961005059 | 曹勇俊 | 13961005059 | 曹勇俊 | 13961005059 | 潘传志 | 13905267310 | 田元 | 15961091234 | 334 | 286 | 180 | 397 | 349 | 243
姜堰市供电公司 | 32 | 5300062607 | 泰州市姜堰大华机械厂 | 泰州姜堰避峰2组 | 泰州姜堰机械加工 | 普通、非连续生产企业 | 建筑、安全用金属制品制造 | PMS_10kV东沙255线 | PMS_桥头变 | 桥头镇工业园 | 1230094090 | 申琴 | 315 | 315 | 10 | 10 | 巫惟 | 13605268190 | 徐汉成 | 18761079602 | 徐汉成 | 18761079602 | 高玉祥 | 15961092666 | 田元 | 15961091234 | 209 | 186 | -2 | 219 | 196 | 8
姜堰市供电公司 | 33 | 5300051629 | 江苏万波电气制造有限公司 | 泰州姜堰避峰2组 | 泰州姜堰机械加工 | 普通、非连续生产企业 | 金属丝绳及其制品的制造 | PMS_10kV精铸112线 | PMS_白米变 | 姜堰市白米镇通扬西路99-1号 | 1230094068 | 周小静 | 315 | 315 | 43 | 36 | 邓小冬 | 13301421966 | 王元志 | 13775795040 | 王元志 | 13775795040 | 张晓龙 | 15961091177 | 田元 | 15961091234 | 164 | 85 | 17 | 200 | 121 | 53
姜堰市供电公司 | 34 | 5300057727 | 江苏华辰医用仪表有限公司 | 泰州姜堰避峰2组 | 泰州姜堰机械加工 | 普通、非连续生产企业 | 医疗仪器设备及器械制造（轻） | PMS_10kV洪林185线 | PMS_娄庄变 | 姜堰市娄庄镇 | 1230094094 | 王龙锦 | 315 | 315 | 26 | 23 | 徐友林 | 13921725820 | 朱显华 | 13815933937 | 徐友林 | 13921725820 | 叶海涛 | 13961083020 | 田元 | 15961091234 | 202 | 176 | 4 | 225 | 199 | 27
姜堰市供电公司 | 35 | 5100200257 | 泰州奥派模塑新材料有限公司 | 泰州姜堰避峰2组 | 泰州姜堰机械加工 | 普通、非连续生产企业 | 环保、社会公共安全及其他专用设备制造 | PMS_10kV开阳115线 | PMS_三沙变 | 泰州市姜堰市经济开发区经八路以东,纬2路以南 | 1230094069 | 申琴 | 630 | 630 | 109 | 85 | 周根林 | 13905267180 | 赵云婷 | 18262202396 | 周根林 | 13905267180 | 孙东升 | 13852663079 | 田元 | 15961091234 | 172 | 179 | 34 | 257 | 264 | 119
姜堰市供电公司 | 36 | 5300069623 | 泰州华源电机有限公司 | 泰州姜堰避峰2组 | 泰州姜堰机械加工 | 普通、非连续生产企业 | 电机制造 | PMS_10kV银杏176线 | PMS_太宇变 | 民营产业中心 | 1203004028 | 丁涛 | 815 | 500 | 47 | 37 | 秦文银 | 13951178688 | 秦文银 | 13951178688 | 钱华 | 13961070185 | 刁坚强 | 15961091066 | 田元 | 15961091234 | 216 | 85 | 11 | 253 | 122 | 48
姜堰市供电公司 | 37 | 5100334901 | 泰州市白塔消防水带厂 | 泰州姜堰避峰2组 | 泰州姜堰机械加工 | 其他高耗能 | 泡沫塑料制造 | PMS_10kV王石161线 | PMS_太宇变 | 泰州市姜堰市民营经济产业中心 | 1203004028 | 丁涛 | 400 | 400 | 81 | 54 | 王宏图 | 13705268229 | 王宏图 | 13705268229 | 王宏图 | 13705268229 | 刁坚强 | 15961091066 | 田元 | 15961091234 | 196 | 160 | 54 | 250 | 214 | 108
姜堰市供电公司 | 38 | 5101902915 | 泰州众品食业有限公司 | 泰州姜堰避峰2组 | 泰州姜堰机械加工 | 普通、非连续生产企业 | 屠宰及肉类加工 | PMS_10kV五金27B线 | PMS_城西变 | 开发区姜溱路西侧 | 1230094023 | 申琴 | 2000 | 2000 | 208 | 166 | 赵华鹏 | 18262326181 | 赵华鹏 | 18262326181 | 赵华鹏 | 18262326181 | 潘传志 | 13905267310 | 田元 | 15961091234 | 249 | 1130 | 817 | 415 | 1296 | 983
姜堰市供电公司 | 39 | 5300065937 | 泰州市久力弹簧制造有限公司 | 泰州姜堰避峰2组 | 泰州姜堰机械加工 | 普通、非连续生产企业 | 泵、阀门、压缩机及类似机械的制造 | PMS_10kV娄白180线 | PMS_娄庄变 | 白米工业集中区 | 1230094068 | 周小静 | 500 | 1130 | 43 | 27 | 章再清 | 13852654989 | 李吉猛 | 13921720556 | 李吉猛 | 13921720556 | 张晓龙 | 15961091177 | 田元 | 15961091234 | 65 | 59 | 243 | 92 | 86 | 270
姜堰市供电公司 | 40 | 5300055798 | 泰州市顺通不锈钢制品厂 | 泰州姜堰避峰2组 | 泰州姜堰机械加工 | 普通、非连续生产企业 | 泵、阀门、压缩机及类似机械的制造 | PMS_10kV振溱254线 | PMS_湖东变 | 姜堰市溱潼东工业园 | 1230094028 | 乔进 | 500 | 500 | 357 | 287 | 郭雄 | 13601471465 | 郭振东 | 15996003111 | 郭振东 | 15996003111 | 孙东生 | 13852663079 | 田元 | 15961091234 | 83 | 102 | 120 | 370 | 389 | 407
姜堰市供电公司 | 41 | 5100458188 | 姜堰区世家屋橱柜厂 | 泰州姜堰避峰2组 | 泰州姜堰机械加工 | 其他高耗能 | 塑料零件制造 | PMS_10kV开阳115线 | PMS_三沙变 | 姜堰经济开发区开泰路南侧 | 1230094023 | 申琴 | 500 | 500 | 22 | 17 | 黄世杰 | 18857766852 | 陈国旺 | 13961083688 | 陈国旺 | 13961083688 | 孙东升 | 13852663079 | 田元 | 15961091234 | 250 | 140 | 7 | 267 | 157 | 24
姜堰市供电公司 | 42 | 5102153605 | 启航塑业(江苏)有限公司 | 泰州姜堰避峰2组 | 泰州姜堰机械加工 | 普通、非连续生产企业 | 塑料家具制造 | PMS_10kV洪农187线 | PMS_娄庄变 | 娄庄镇洪林村 | 1230094094 | 王龙锦 | 1600 | 800 | 311 | 224 | 王小松 | 13810572929 | 王小松 | 13810572929 | 张祥林 | 13701421847 | 叶海涛 | 13961083020 | 田元 | 15961091234 | 89 | 95 | 88 | 313 | 319 | 312
姜堰市供电公司 | 43 | 5101093439 | 泰州市姜堰金盛源机械厂 | 泰州姜堰避峰2组 | 泰州姜堰机械加工 | 普通、非连续生产企业 | 通用零部件制造及机械修理 | 金盛源424线 | PMS_沈星变 | 姜堰市沈高镇工业集中区(夏朱村) | 1230094074 | 丁林 | 7050 | 5050 | 24 | 10 | 张明芳 | 13814481899 | 张明芳 | 13814481899 | 陆峰 | 15252645085 | 邓会龙 | 13739101388 | 田元 | 15961091234 | 29 | 23 | 1902 | 39 | 33 | 1912
姜堰市供电公司 | 44 | 5103874349 | 泰州市中吉特钢制品有限公司 | 泰州姜堰避峰2组 | 泰州姜堰机械加工 | 普通、非连续生产企业 | 金属加工机械制造 | 10KV锦阳175线 | PMS_溱潼变 | 溱潼镇读书址村 | 3203000219 | 乔进 | 6800 | 6800 | 437 | 55 | 邹锦阳 | 13901422918 | 邹锦阳 | 15961088619 | 李明 | 13815922609 | 孙东生 | 13852663079 | 田元 | 15961091234 | 818 | 2520 | 2270 | 873 | 2575 | 2325
姜堰市供电公司 | 45 | 5101874824 | 江苏太平洋齿轮传动有限公司 | 泰州姜堰避峰2组 | 泰州姜堰机械加工 | 普通、非连续生产企业 | 轴承、齿轮、传动和驱动部件的制造 | PMS_20kV扬州212线 | PMS_黄村变 | 经济开发区溱湖大道西侧 | 1203003837 | 申琴 | 20560 | 20560 | 4835 | 10 | 夏汉关 | 13705268318 | 瞿友朋 | 15961082716 | 瞿友朋 | 15961082716 | 张勇 | 13952675555 | 田元 | 15961091234 | 7539 | 7008 | 6816 | 7549 | 7018 | 6826
姜堰市供电公司 | 46 | 5300071614 | 泰州市百林合金材料加工厂???????????? | 泰州姜堰避峰2组 | 泰州姜堰机械加工 | 普通、非连续生产企业 | 不锈钢及类似日用金属制品制造（轻）????????????????? | PMS_10kV湖薛25B线 | PMS_湖东变 | 兴泰镇兴泰大道 | 1230094085 | 王赛红 | 500 | 500 | 180 | 81 | 张柏林 | 13801422998 | 张柏林 | 13801422998 | 周建荣 | 18994617868 | 孙东生 | 13852663079 | 田元 | 15961091234 | 132 | 188 | 244 | 213 | 269 | 325
姜堰市供电公司 | 47 | 5104033690 | 江苏北钨新材料科技有限公司????????????? | 泰州姜堰避峰2组 | 泰州姜堰机械加工 | 普通、非连续生产企业 | 其他金属工具制造???????? | PMS_10kV祝庄158线 | PMS_俞垛变 | 泰州市姜堰区俞垛镇工业园区内 | 1230094033 | 严秀俊 | 1000 | 1000 | 233 | 110 | 丁舜 | 13952688328 | 丁舜 | 13952688328 | 杨华兵 | 13952692051 | 刁坚强 | 15961091066 | 田元 | 15961091234 | 242 | 184 | 129 | 352 | 294 | 239 | 21 | 12564 | 14091 | 13889
姜堰市供电公司 | 48 | 5300057520 | 一拖(姜堰)动力机械有限公司 | 泰州姜堰应急1组 | 泰州姜堰电子 | 普通、非连续生产企业 | 锅炉及原动机制造 | 35kV扬动360线 | PMS_陆庄变 | 姜堰市开发区 | 3203003835 | 陆网勤 | 4050 | 4050 | 326 | 100 | 张斌 | 18952668775 | 张斌 | 18952668775 | 王厚林 | 18921726618 | 聂玉顺 | 13615189878 | 田元 | 15961091234 | 902 | 893 | 239 | 1002 | 993 | 339
姜堰市供电公司 | 49 | 5300046429 | 江苏杰梅铜业有限公司 | 泰州姜堰应急1组 | 泰州姜堰电子 | 普通、非连续生产企业 | 金属丝绳及其制品的制造 | PMS_10kV集镇111线 | PMS_白米变 | 通扬西路118号 | 3203005406 | 周小静 | 3400 | 3400 | 1166 | 1000 | 张宪清 | 15298521296 | 曹增高 | 13605268109 | 曹增高 | 13605268109 | 张晓龙 | 15961091177 | 田元 | 15961091234 | 357 | 304 | 316 | 1357 | 1304 | 1316
姜堰市供电公司 | 50 | 5100823926 | 江苏太平洋精锻科技股份有限公司 | 泰州姜堰应急1组 | 泰州姜堰电子 | 普通、非连续生产企业 | 其他电子设备制造 | PMS_20kV精锻216线 | PMS_黄村变 | 姜堰市陈庄路南侧、扬州路西侧 | 1203003837 | 申琴 | 4000 | 3000 | 1336 | 1290 | 瞿友朋 | 15961082716 | 瞿友朋 | 15961082716 | 瞿友朋 | 15961082716 | 刁坚强 | 15961091066 | 田元 | 15961091234 | 483 | 531 | 443 | 1773 | 1821 | 1733
姜堰市供电公司 | 51 | 5300055155 | 江苏振华泵业股份有限公司 | 泰州姜堰应急1组 | 泰州姜堰电子 | 普通、非连续生产企业 | 泵、阀门、压缩机及类似机械的制造 | PMS_10kV振华272线 | PMS_城西变 | 姜堰经济开发区 | 1230094023 | 申琴 | 1500 | 1500 | 105 | 62 | 秦煦 | 15961084715 | 秦煦 | 15961084715 | 秦煦 | 15961084715 | 刁坚强 | 15961091066 | 田元 | 15961091234 | 428 | 322 | 60 | 490 | 384 | 122
姜堰市供电公司 | 52 | 5103978642 | 江苏馨德高分子材料股份有限公司 | 泰州姜堰应急1组 | 泰州姜堰电子 | 普通、非连续生产企业 | 通信设备制造 | PMS_10kV王石161线 | PMS_太宇变 | 姜堰区现代科技产业园 | 1230094038 | 丁涛 | 4750 | 3000 | 1207 | 876 | 葛浩 | 15261889795 | 曹华 | 13901421066 | 曹华 | 13901421066 | 高玉祥 | 15961092666 | 田元 | 15961091234 | 378 | 397 | 485 | 1254 | 1273 | 1361
姜堰市供电公司 | 53 | 5300002278 | 泰州市泰洁面粉有限公司 | 泰州姜堰应急1组 | 泰州姜堰电子 | 普通、非连续生产企业 | 谷物磨制 | PMS_10kV长沟212线 | PMS_官庄变 | 益民路42号 | 1230094011 | 黄萍 | 1630 | 1000 | 37 | 26 | 陈玉祥 | 13952672333 | 陈玉祥 | 13952672333 | 吴庆洋 | 13775679760 | 潘传志 | 13905267310 | 田元 | 15961091234 | 46 | 37 | 495 | 72 | 63 | 521
姜堰市供电公司 | 54 | 5101770486 | 泰州力洋五金制品有限公司 | 泰州姜堰应急1组 | 泰州姜堰电子 | 普通、非连续生产企业 | 通用零部件制造及机械修理 | PMS_10kV园区143线 | PMS_顾高变 | 姜堰区顾高镇工业集中区 | 1230094044 | 陈小东 | 800 | 800 | 73 | 21 | 于发军 | 18068901118 | 于发军 | 18068901118 | 于发军 | 18068901118 | 华启社 | 15961091388 | 田元 | 15961091234 | 242 | 239 | 55 | 263 | 260 | 76
姜堰市供电公司 | 55 | 5300057977 | 泰州泰怡热工电器有限公司 | 泰州姜堰应急1组 | 泰州姜堰电子 | 普通、非连续生产企业 | 金属加工机械制造 | PMS_10kV先进18A线 | PMS_娄庄变 | 娄庄镇沙家套 | 1230094094 | 王龙锦 | 400 | 400 | 20 | 18 | 刘云喜 | 13901421398 | 吴玉林 | 13952675078 | 刘云喜 | 13901421398 | 叶海涛 | 13961083020 | 田元 | 15961091234 | 265 | 33 | 6 | 283 | 51 | 24
姜堰市供电公司 | 56 | 5300046226 | 江苏亚光金属制品有限公司 | 泰州姜堰应急1组 | 泰州姜堰电子 | 普通、非连续生产企业 | 家用电力器具制造（轻） | PMS_10kV武卞294线 | PMS_淤溪变 | 淤溪镇卞庄村 | 1203004806 | 王跃为 | 630 | 630 | 10 | 10 | 刘红明 | 13905267108 | 徐力展 | 13901431499 | 陈忙喜 | 13952677897 | 张爱军 | 15195227098 | 田元 | 15961091234 | 283 | 150 | -2 | 293 | 160 | 8
姜堰市供电公司 | 57 | 5300002271 | 江苏苏北砂轮厂有限公司 | 泰州姜堰应急1组 | 泰州姜堰电子 | 普通、非连续生产企业 | 其他未列明的制造业 | PMS_10kV北环196线 | PMS_中干河变 | 人民北路 | 3203000647 | 黄萍 | 500 | 500 | 64 | 41 | 张平 | 13705268082 | 张平 | 13705268082 | 张平 | 13705268082 | 聂玉顺 | 13615189878 | 田元 | 15961091234 | 278 | 130 | 26 | 319 | 171 | 67
姜堰市供电公司 | 58 | 5103330852 | 泰州东特钢铁科技有限公司 | 泰州姜堰应急1组 | 泰州姜堰电子 | 普通、非连续生产企业 | 通用零部件制造及机械修理 | PMS_10kV夏工126线 | PMS_兴园变 | 兴泰镇工业园区 | 1230094085 | 王赛红 | 1600 | 1600 | 159 | 98 | 王俊东 | 13306173777 | 王红 | 15061095105 | 于书永 | 13337963798 | 潘宝平 | 13405526000 | 田元 | 15961091234 | 219 | 585 | 725 | 317 | 683 | 823
姜堰市供电公司 | 59 | 5100243162 | 泰州依莱特钻杆有限公司 | 泰州姜堰应急1组 | 泰州姜堰电子 | 普通、非连续生产企业 | 矿山、冶金、建筑专用设备制造 | 10KV依莱特170线 | PMS_太宇变 | 泰州市姜堰市民营经济产业中心 | 1230094073 | 丁涛 | 5200 | 3400 | 346 | 10 | 彭德兵 | 13815963541 | 彭德兵 | 13815963541 | 彭德兵 | 13815963541 | 聂玉顺 | 13615189878 | 田元 | 15961091234 | 430 | 420 | 355 | 440 | 430 | 365
姜堰市供电公司 | 60 | 5300055121 | 江苏远东电机制造有限公司 | 泰州姜堰应急1组 | 泰州姜堰电子 | 普通、非连续生产企业 | 轴承、齿轮、传动和驱动部件的制造 | PMS_10kV振华272线 | PMS_城西变 | 经济开发区石黄市直工业园 | 1230094023 | 申琴 | 500 | 500 | 12 | 10 | 王祥 | 13052950618 | 王祥 | 13052950618 | 王祥 | 13052950618 | 刁坚强 | 15961091066 | 田元 | 15961091234 | 201 | 137 | 13 | 211 | 147 | 23
姜堰市供电公司 | 61 | 5300038432 | 泰州菁茂科技有限公司 | 泰州姜堰应急1组 | 泰州姜堰电子 | 普通、非连续生产企业 | 其他电子设备制造 | PMS_10kV振华272线 | PMS_城西变 | 江苏省姜堰经济开发区姜堰大道33号 | 1230094023 | 申琴 | 1750 | 1250 | 939 | 854 | 王元成 | 18796705350 | 王元成 | 18796705350 | 王元成 | 18796705350 | 刁坚强 | 15961091066 | 田元 | 15961091234 | 224 | 239 | 85 | 1078 | 1093 | 939
姜堰市供电公司 | 62 | 5300065887 | 泰州市浩晟电热材料有限公司 | 泰州姜堰应急1组 | 泰州姜堰电子 | 普通、非连续生产企业 | 金属丝绳及其制品的制造 | PMS_10kV尤工26B线 | PMS_湖东变 | 兴泰镇工业集中区 | 1230094085 | 王赛红 | 1890 | 1890 | 75 | 18 | 拜宝祥 | 13852416456 | 拜宝祥 | 13852416456 | 翟春泉 | 18761080252 | 潘宝平 | 13405526000 | 田元 | 15961091234 | 168 | 132 | 165 | 186 | 150 | 183
姜堰市供电公司 | 63 | 5300059478 | 江苏曙光和信石油机械有限公司 | 泰州姜堰应急1组 | 泰州姜堰电子 | 普通、非连续生产企业 | 通用零部件制造及机械修理 | PMS_10kV新华131线 | PMS_白米变 | 江苏省白米镇张杭路18号 | 1230094068 | 周小静 | 3600 | 2000 | 56 | 37 | 赵秀和 | 13805111168 | 黄赛平 | 13641569819 | 黄赛平 | 13641569819 | 张晓龙 | 15961091177 | 田元 | 15961091234 | 115 | 74 | 910 | 152 | 111 | 947
姜堰市供电公司 | 64 | 5103664405 | 泰州鼎臣线缆有限公司 | 泰州姜堰应急1组 | 泰州姜堰电子 | 普通、非连续生产企业 | 电线、电缆、光缆及电工器材制造 | PMS_10kV周徐189线 | PMS_张甸变 | 张甸镇蔡官工业集中区 | 1230094055 | 朱爱荣 | 1300 | 1300 | 130 | 44 | 于钧林 | 18861098319 | 于钧林 | 18861098319 | 于钧林 | 18861098319 | 王惠明 | 15961091056 | 田元 | 15961091234 | 97 | 107 | 577 | 141 | 151 | 621
姜堰市供电公司 | 65 | 5100896829 | 江苏富瑞机械有限公司 | 泰州姜堰应急1组 | 泰州姜堰电子 | 普通、非连续生产企业 | 通用零部件制造及机械修理 | PMS_10kV精铸112线 | PMS_白米变 | 姜堰市白米镇曙光工业园区 | 1230094068 | 周小静 | 500 | 500 | 111 | 107 | 郭进兰 | 13338872366 | 潘桂祥 | 18952696688 | 潘桂祥 | 18952696688 | 张晓龙 | 15961091177 | 田元 | 15961091234 | 62 | 39 | 232 | 169 | 146 | 339
姜堰市供电公司 | 66 | 5300069518 | 泰州市金鼎汽车配件制造厂 | 泰州姜堰应急1组 | 泰州姜堰电子 | 普通、非连续生产企业 | 通用零部件制造及机械修理 | PMS_10kV龙河121线 | PMS_华港变 | 华港镇里华村23组 | 1230094064 | 薛仁学 | 500 | 500 | 96 | 15 | 王如兵 | 13775667751 | 王如兵 | 13775667751 | 王如兵 | 13775667751 | 丁昌贵 | 15961091057 | 田元 | 15961091234 | 135 | 206 | 346 | 150 | 221 | 361
姜堰市供电公司 | 67 | 5300071098 | 泰州市浩仁金属制品有限公司 | 泰州姜堰应急1组 | 泰州姜堰电子 | 普通、非连续生产企业 | 不锈钢及类似日用金属制品制造（轻） | PMS_10kV洲城174线 | PMS_溱潼变 | 溱潼镇湖南村 | 1230094028 | 乔进 | 500 | 500 | 188 | 186 | 徐文林 | 15005266222 | 徐文林 | 15005266222 | 徐文林 | 15005266222 | 孙东生 | 13852663079 | 田元 | 15961091234 | 8 | 48 | 258 | 194 | 234 | 444
姜堰市供电公司 | 68 | 5101116305 | 江苏博纳汽车零部件有限公司 | 泰州姜堰应急1组 | 泰州姜堰电子 | 普通、非连续生产企业 | 通用零部件制造及机械修理 | PMS_10kV王石161线 | PMS_太宇变 | 姜堰市民营产业中心 | 1203004028 | 丁涛 | 500 | 500 | 144 | 39 | 拜小军 | 13952605303 | 拜小军 | 13952605303 | 拜小军 | 15951140631 | 刁坚强 | 15961091066 | 田元 | 15961091234 | 173 | 163 | 107 | 212 | 202 | 146
姜堰市供电公司 | 69 | 5104058709 | 华芯半导体科技有限公司 | 泰州姜堰应急1组 | 泰州姜堰电子 | 普通、非连续生产企业 | 通信设备制造 | 123华芯线 | PMS_前林变 | 姜堰区现代科技产业园群东路南侧 | 1230094038 | 丁涛 | 7580 | 4730 | 810 | 699 | 王智勇 | 15996000896 | 周权 | 18262324976 | 周权 | 18262324976 | 高玉祥 | 15961092666 | 田元 | 15961091234 | 154 | 161 | 116 | 853 | 860 | 815
姜堰市供电公司 | 70 | 5300064047 | 江苏曙光华阳钻具有限公司???????????? | 泰州姜堰应急1组 | 泰州姜堰电子 | 普通、非连续生产企业 | 通用零部件制造及机械修理???????????? | PMS_10kV曙光126线 | PMS_白米变 | 白米镇工业园区 | 1230094068 | 周小静 | 1650 | 1250 | 483 | 286 | 蒋家华 | 13905268448 | 蒋家华 | 13905268448 | 邵宝传 | 13952673598 | 孙东生 | 13852663079 | 田元 | 15961091234 | 718 | 635 | 453 | 1004 | 921 | 739 | 23 | 6366 | 5982 | 6465
姜堰市供电公司 | 71 | 5100756247 | 江苏泰达纺织有限公司 | 泰州姜堰应急2组 | 泰州姜堰纺织 | 普通、非连续生产企业 | 纺织制成品制造 | 35kV泰达361线 | PMS_陆庄变 | 姜堰市经济开发区泰达路99号 | 3203003835 | 陆网勤 | 8000 | 5550 | 4164 | 3670 | 蒋跃东 | 13801421877 | 蒋金宝 | 13961071371 | 王跃明 | 13801421877 | 聂玉顺 | 13615189878 | 田元 | 15961091234 | 1001 | 1025 | 1097 | 4671 | 4695 | 4767
姜堰市供电公司 | 72 | 5300058236 | 泰州金宝来纺织有限公司 | 泰州姜堰应急2组 | 泰州姜堰纺织 | 普通、非连续生产企业 | 纺织服装制造 | PMS_10kV尤南188线 | PMS_娄庄变 | 姜堰市娄庄镇李庄村 | 3203001737 | 王龙锦 | 2500 | 2500 | 1370 | 670 | 陈绍官 | 15252658888 | 杨海根 | 15261020098 | 陈绍官 | 15252658888 | 叶海涛 | 13961083020 | 田元 | 15961091234 | 1243 | 1127 | 1062 | 1913 | 1797 | 1732
姜堰市供电公司 | 73 | 5103669259 | 江苏罗曼罗兰集团有限公司 | 泰州姜堰应急2组 | 泰州姜堰纺织 | 普通、非连续生产企业 | 纺织制成品制造 | PMS_20kV军铺217线 | PMS_黄村变 | 经济开发区西陆村 | 1203003837 | 申琴 | 4600 | 2000 | 1202 | 1180 | 夏国仓 | 13852659086 | 夏国仓 | 13852659086 | 夏国仓 | 13852659086 | 王建国 | 15961091088 | 田元 | 15961091234 | 147 | 147 | 35 | 1327 | 1327 | 1215
姜堰市供电公司 | 74 | 5300046317 | 泰州市姜堰新型纺织有限公司 | 泰州姜堰应急2组 | 泰州姜堰纺织 | 普通、非连续生产企业 | 棉、化纤纺织及印染精加工 | PMS_10kV官庄228线 | PMS_官庄变 | 沈高镇321284141339630 | 1230094074 | 丁林 | 1130 | 1130 | 762 | 337 | 高永忠 | 13809014911 | 龚秋萍 | 13952678348 | 郭宏林 | 13182264806 | 聂玉顺 | 13615189878 | 田元 | 15961091234 | 603 | 667 | 462 | 940 | 1004 | 799
姜堰市供电公司 | 75 | 5300058913 | 泰州市友成染整有限公司 | 泰州姜堰应急2组 | 泰州姜堰纺织 | 普通、非连续生产企业 | 棉、化纤纺织及印染精加工 | PMS_10kV振华272线 | PMS_城西变 | 姜堰经济开发区经五路 | 1230094023 | 申琴 | 1600 | 1600 | 475 | 95 | 俞泽民 | 15052853198 | 俞泽民 | 15052853198 | 俞泽民 | 15052853198 | 刁坚强 | 15961091066 | 田元 | 15961091234 | 819 | 708 | 422 | 914 | 803 | 517
姜堰市供电公司 | 76 | 5300062591 | 江苏嘉晟染织有限公司 | 泰州姜堰应急2组 | 泰州姜堰纺织 | 普通、非连续生产企业 | 棉、化纤纺织及印染精加工 | PMS_10kV榕锦271线 | PMS_城西变 | 姜堰开发区经五路东马厂路北 | 1203003837 | 申琴 | 2500 | 2500 | 930 | 681 | 沈黎明 | 13913869989 | 张新华 | 15852976699 | 张新华 | 15852976699 | 潘传志 | 13905267310 | 田元 | 15961091234 | 519 | 524 | 450 | 1200 | 1205 | 1131
姜堰市供电公司 | 77 | 5300060792 | 泰州华源纺织品有限公司 | 泰州姜堰应急2组 | 泰州姜堰纺织 | 普通、非连续生产企业 | 纺织制成品制造 | PMS_10kV榕锦271线 | PMS_城西变 | 姜堰经济开发区扬州路 | 1230094023 | 申琴 | 3480 | 2230 | 260 | 172 | 黄建平 | 13815928735 | 黄建平 | 13815928735 | 丁斌 | 13801421860 | 潘传志 | 13905267310 | 田元 | 15961091234 | 364 | 331 | 89 | 536 | 503 | 261
姜堰市供电公司 | 78 | 5101430467 | 江苏华洋服饰有限公司 | 泰州姜堰应急2组 | 泰州姜堰纺织 | 普通、非连续生产企业 | 纺织服装制造 | PMS_10kV娄白180线 | PMS_娄庄变 | 姜堰市白米工业园区 | 1230094068 | 周小静 | 500 | 500 | 17 | 17 | 孙国平 | 13376027777 | 姚燕 | 13912408609 | 姚燕 | 13912408609 | 张晓龙 | 15961091177 | 田元 | 15961091234 | 227 | 224 | 13 | 244 | 241 | 30
姜堰市供电公司 | 79 | 5300000577 | 江苏汇丰羊绒有限公司 | 泰州姜堰应急2组 | 泰州姜堰纺织 | 普通、非连续生产企业 | 羽毛(绒)加工及制品制造 | PMS_10kV西郊191线 | PMS_中干河变 | 姜堰市开发区 | 1230094023 | 申琴 | 1945 | 1945 | 248 | 246 | 柳芹扣 | 18961005910 | 柳芹扣 | 18961005910 | 唐永久 | 18961005910 | 刁坚强 | 15961091066 | 田元 | 15961091234 | 312 | 281 | 14 | 558 | 527 | 260
姜堰市供电公司 | 80 | 5300043384 | 江苏维娜时装有限公司 | 泰州姜堰应急2组 | 泰州姜堰纺织 | 普通、非连续生产企业 | 纺织服装制造 | PMS_10kV顾高146线 | PMS_顾高变 | 顾高镇顾高村 | 1230094044 | 陈小东 | 500 | 500 | 25 | 25 | 张华元 | 13182269888 | 王桂军 | 15961097589 | 王桂军 | 15961097589 | 华启社 | 15961091388 | 田元 | 15961091234 | 329 | 342 | 4 | 354 | 367 | 29
姜堰市供电公司 | 81 | 5300042376 | 泰州市俏衣簇纺织有限公司 | 泰州姜堰应急2组 | 泰州姜堰纺织 | 普通、非连续生产企业 | 纺织面料鞋的制造 | PMS_10kV洪农187线 | PMS_娄庄变 | 娄庄镇洪林村 | 1230094094 | 王龙锦 | 1575 | 630 | 217 | 211 | 杨素平 | 18605233222 | 杨素平 | 18605233222 | 刘春林 | 13952677892 | 叶海涛 | 13961083020 | 田元 | 15961091234 | 94 | 93 | 91 | 305 | 304 | 302
姜堰市供电公司 | 82 | 5300066107 | 泰州英特斯礼恩派特种纺织品有限公司 | 泰州姜堰应急2组 | 泰州姜堰纺织 | 普通、非连续生产企业 | 棉、化纤纺织及印染精加工 | PMS_10kV太宇174线 | PMS_太宇变 | 姜堰市民营经济产业中心 | 1203004028 | 丁涛 | 500 | 500 | 141 | 10 | 高国庆 | 13805268266 | 高国庆 | 13805268266 | 李林 | 13852657546 | 刁坚强 | 15961091066 | 田元 | 15961091234 | 183 | 161 | 155 | 193 | 171 | 165
姜堰市供电公司 | 83 | 5300064117 | 泰州鸿凯针织有限公司 | 泰州姜堰应急2组 | 泰州姜堰纺织 | 普通、非连续生产企业 | 纺织服装制造 | PMS_10kV榕锦271线 | PMS_城西变 | 姜堰经济开发区经五路口 | 1230094069 | 申琴 | 630 | 630 | 209 | 204 | 李冶 | 13775684898 | 张静 | 13775684898 | 李冶 | 13775684898 | 刁坚强 | 15961091066 | 田元 | 15961091234 | 95 | 87 | 17 | 299 | 291 | 221
姜堰市供电公司 | 84 | 5300039515 | 泰州中亚纺织有限公司 | 泰州姜堰应急2组 | 泰州姜堰纺织 | 普通、非连续生产企业 | 麻纺织 | PMS_10kV溱东176线 | PMS_溱潼变 | 溱潼跃进路53号 | 1230094070 | 乔进 | 1000 | 1000 | 522 | 417 | 乔荣林 | 13801421209 | 乔荣林 | 13801421209 | 黄项龙 | 15152956356 | 潘传志 | 13905267310 | 田元 | 15961091234 | 193 | 184 | 153 | 610 | 601 | 570
姜堰市供电公司 | 85 | 5103461801 | 泰州市日昇纺织有限公司 | 泰州姜堰应急2组 | 泰州姜堰纺织 | 普通、非连续生产企业 | 纺织制成品制造 | PMS_10kV官庄228线 | PMS_官庄变 | 沈高镇城北工业集中区 | 1230094059 | 丁林 | 315 | 315 | 173 | 173 | 钱均贵 | 15061045049 | 钱均贵 | 15061045049 | 钱均贵 | 15061045049 | 邓会龙 | 13739101388 | 田元 | 15961091234 | 56 | 52 | 83 | 229 | 225 | 256 | 15 | 6185 | 5953 | 4147
姜堰市供电公司 | 86 | 5300046446 | 江苏曙光集团有限公司 | 泰州姜堰应急3组 | 泰州姜堰其他 | 普通、非连续生产企业 | 其他未列明的金属制品制造 | PMS_10kV曙光126线 | PMS_白米变 | 白米镇张杭路18号 | 3203005406 | 周小静 | 13350 | 8850 | 1975 | 658 | 蒋加华 | 13905268448 | 邵宝传 | 13952673598 | 邵宝传 | 13952673598 | 张晓龙 | 15961091177 | 田元 | 15961091234 | 1764 | 1717 | 1515 | 2422 | 2375 | 2173
姜堰市供电公司 | 87 | 5300046367 | 一拖(姜堰)动力机械有限公司 | 泰州姜堰应急3组 | 泰州姜堰其他 | 普通、非连续生产企业 | 电子和电工机械专用设备制造 | PMS_20kV扬州212线 | PMS_黄村变 | 罗塘西路73号 | 1230094023 | 申琴 | 2600 | 1600 | 295 | 191 | 张斌 | 18952668775 | 张斌 | 18952668775 | 王厚林 | 18921726618 | 聂玉顺 | 13615189878 | 田元 | 15961091234 | 724 | 548 | 113 | 915 | 739 | 304
姜堰市供电公司 | 88 | 5300061286 | 五行科技股份有限公司 | 泰州姜堰应急3组 | 泰州姜堰其他 | 其他高耗能 | 橡胶板、管、带的制造 | PMS_10kV东寿278线 | PMS_城西变 | 姜堰市西环北路48号 | 1203003837 | 申琴 | 2550 | 1300 | 814 | 762 | 常鸣 | 15861018906 | 王军 | 15861016647 | 王军 | 15861016647 | 聂玉顺 | 13615189878 | 田元 | 15961091234 | 252 | 208 | 216 | 1014 | 970 | 978
姜堰市供电公司 | 89 | 5300046569 | 泰州市华光金属制品有限公司 | 泰州姜堰应急3组 | 泰州姜堰其他 | 普通、非连续生产企业 | 其他未列明的制造业 | PMS_10kV溱东176线 | PMS_溱潼变 | 溱潼镇俞溱路 | 1230094028 | 乔进 | 2230 | 2230 | 543 | 393 | 葛振溱 | 15861011111 | 葛振溱 | 15861011111 | 邹锦红 | 13852658028 | 孙东生 | 13852663079 | 田元 | 15961091234 | 176 | 414 | 1233 | 569 | 807 | 1626
姜堰市供电公司 | 90 | 5103640335 | 江苏扬动电气有限公司 | 泰州姜堰应急3组 | 泰州姜堰其他 | 普通、非连续生产企业 | 电子和电工机械专用设备制造 | PMS_10kV西园281线 | PMS_城西变 | 姜堰经济开发区天目路690号 | 1230094023 | 申琴 | 1300 | 1300 | 423 | 342 | 程俊明 | 13901422136 | 程俊明 | 13901422136 | 程俊明 | 13901422136 | 刁坚强 | 15961091066 | 田元 | 15961091234 | 166 | 270 | 204 | 508 | 612 | 546
姜堰市供电公司 | 91 | 5103450601 | 特耐王包装(江苏)有限公司 | 泰州姜堰应急3组 | 泰州姜堰其他 | 普通、非连续生产企业 | 纸制品制造 | PMS_10kV园区143线 | PMS_顾高变 | 江苏省泰州市姜堰区顾高镇集中工业园区 | 1230094044 | 陈小东 | 1600 | 800 | 59 | 44 | 包立新 | 13775670776 | 陈忠 | 18796708990 | 顾银春 | 13052951129 | 华启社 | 15961091388 | 田元 | 15961091234 | 410 | 402 | 20 | 454 | 446 | 64
姜堰市供电公司 | 92 | 5103347402 | 永发(上海)模塑科技发展有限公司江苏分公司 | 泰州姜堰应急3组 | 泰州姜堰其他 | 普通、非连续生产企业 | 石棉及其他非金属矿采选 | PMS_10kV大农123线 | PMS_运粮变 | 姜堰市大伦镇桥东村 | 1230094097 | 徐文龙 | 2950 | 2950 | 1468 | 1440 | 戴伟毅 | 13331921567 | 钱存书 | 15861012265 | 陈银根 | 15052320508 | 朱宝祝 | 15861010668 | 田元 | 15961091234 | 364 | 398 | 352 | 1804 | 1838 | 1792
姜堰市供电公司 | 93 | 5101643301 | 泰州碧海安全玻璃工业有限公司 | 泰州姜堰应急3组 | 泰州姜堰其他 | 普通、非连续生产企业 | 其他未列明的制造业 | PMS_10kV五金27B线 | PMS_城西变 | 姜堰市经济开发区桥头中小项目区 | 1230094090 | 申琴 | 1600 | 1600 | 50 | 44 | 杜顺国 | 18652715757 | 杜顺国 | 18652715757 | 杜顺国 | 18652715757 | 高玉祥 | 15961092666 | 田元 | 15961091234 | 56 | 781 | 671 | 100 | 825 | 715
姜堰市供电公司 | 94 | 5300074802 | 泰州市华晨曲木家具有限公司 | 泰州姜堰应急3组 | 泰州姜堰其他 | 普通、非连续生产企业 | 木质家具制造 | PMS_10kV溪东295线 | PMS_淤溪变 | 华港镇龙溪工业集中区 | 1230094064 | 薛仁学 | 400 | 400 | 91 | 84 | 李建明 | 13901430300 | 陈进良 | 18606118698 | 陈健良 | 18606118698 | 周永红 | 13739103199 | 田元 | 15961091234 | 127 | 122 | 22 | 211 | 206 | 106
姜堰市供电公司 | 95 | 5300000575 | 泰州市正大铜材有限公司 | 泰州姜堰应急3组 | 泰州姜堰其他 | 普通、非连续生产企业 | 其他未列明的制造业 | PMS_10kV南石180线 | PMS_中干河变 | 姜堰市东陈村 | 1230094023 | 申琴 | 1130 | 1130 | 322 | 285 | 汤天平 | 13901420259 | 汤天平 | 13901420259 | 汤天平 | 13901420259 | 高玉祥 | 15961092666 | 田元 | 15961091234 | 172 | 139 | 47 | 457 | 424 | 332
姜堰市供电公司 | 96 | 5300049352 | 江苏苏中药业集团股份有限公司 | 泰州姜堰应急3组 | 泰州姜堰其他 | 普通、非连续生产企业 | 中成药制造 | PMS_10kV东桥163线 | PMS_太宇变 | 姜堰市苏中路1号 | 3203003835 | 陆网勤 | 1930 | 1930 | 621 | 533 | 唐仁茂 | 13801472496 | 申爱斌 | 15195223659 | 顾海洋 | 13852658822 | 潘传志 | 13905267310 | 田元 | 15961091234 | 175 | 170 | 94 | 708 | 703 | 627
姜堰市供电公司 | 97 | 5300059909 | 江苏博立生物制品有限公司???????????? | 泰州姜堰应急3组 | 泰州姜堰其他 | 普通、非连续生产企业 | 调味品、发酵制品制造?????????? | PMS_10kV青茂273线 | PMS_城西变 | 扬州路93号博立生物 | 1230094023 | 申琴 | 3990 | 3990 | 1532 | 1440 | 肖光焰 | 13401220481 | 孙凤林 | 13914414295 | 孙凤林 | 13914414295 | 潘传志 | 13905267310 | 田元 | 15961091234 | 129 | 92 | 102 | 1569 | 1532 | 1542
姜堰市供电公司 | 98 | 5300050779 | 江苏华飞合金材料科技股份有限公司 | 泰州姜堰应急3组 | 泰州姜堰其他 | 普通、非连续生产企业 | 不锈钢及类似日用金属制品制造（轻） | PMS_10kV兴尤141线 | PMS_兴园变 | 兴泰镇工业园区 | 3203002112 | 乔进 | 1800 | 1800 | 1503 | 1450 | 袁卫华 | 13376026688 | 许雪琴 | 13961082975 | 潘传龙 | 13301421246 | 张勇 | 13952675555 | 田元 | 15961091234 | 123 | 162 | 515 | 1573 | 1612 | 1965
姜堰市供电公司 | 99 | 5101971803 | 江苏龙腾电力设备制造有限公司 | 泰州姜堰应急3组 | 泰州姜堰其他 | 普通、非连续生产企业 | 电线、电缆、光缆及电工器材制造 | PMS_10kV庄梓114线 | PMS_白米变 | 娄庄镇人民街1号 | 1230094094 | 王龙锦 | 500 | 500 | 34 | 33 | 凌华军 | 13338897188 | 凌华军 | 13338897188 | 黄海根 | 13914440239 | 叶海涛 | 13961083020 | 田元 | 15961091234 | 118 | 87 | 36 | 151 | 120 | 69
姜堰市供电公司 | 100 | 5300045066 | 姜堰区兴泰金属制品厂 | 泰州姜堰应急3组 | 泰州姜堰其他 | 普通、非连续生产企业 | 谷物磨制 | PMS_10kV东尤257线 | PMS_湖东变 | 姜堰区兴泰镇工业集中区内 | 1230094085 | 王赛红 | 315 | 315 | 63 | 10 | 陈万明 | 15252645111 | 陈萍 | 13914443899 | 陈万明 | 15252645111 | 潘宝平 | 13405526000 | 田元 | 15961091234 | 293 | 244 | 116 | 303 | 254 | 126
姜堰市供电公司 | 101 | 5300055719 | 江苏亚太新能源科技有限公司 | 泰州姜堰应急3组 | 泰州姜堰其他 | 其他高耗能 | 平板玻璃制造 | PMS_10kV南溪132线 | PMS_马华变 | 淤溪龙溪工业园 | 1230094052 | 王跃为 | 2750 | 2250 | 36 | 14 | 王绍福 | 18901422551 | 王秀萍 | 18912198218 | 袁扣林 | 13222489808 | 张爱军 | 15861011058 | 田元 | 15961091234 | 82 | 92 | 58 | 96 | 106 | 72
姜堰市供电公司 | 102 | 5300063250 | 泰州市奥佳新型建材发展有限公司 | 泰州姜堰应急3组 | 泰州姜堰其他 | 普通、非连续生产企业 | 其他未列明的制造业 | PMS_10kV左舍111线 | PMS_华港变 | 姜堰市华港镇飞船工业集中区 | 1230094064 | 薛仁学 | 1300 | 1300 | 93 | 61 | 肖成元 | 13815936677 | 肖成元 | 13815936677 | 杨钧 | 13952633845 | 丁昌贵 | 15961091057 | 田元 | 15961091234 | 131 | 105 | 101 | 192 | 166 | 162
姜堰市供电公司 | 103 | 5300068794 | 泰州华春金属制品有限公司 | 泰州姜堰应急3组 | 泰州姜堰其他 | 普通、非连续生产企业 | 不锈钢及类似日用金属制品制造（轻） | PMS_10kV夏园125线 | PMS_兴园变 | 兴泰镇工业园区 | 1230094085 | 王赛红 | 500 | 500 | 220 | 211 | 唐启华 | 13357788316 | 唐启华 | 13357788316 | 唐启华 | 13357788316 | 潘宝平 | 13405526000 | 田元 | 15961091234 | 16 | 154 | 216 | 227 | 365 | 427
姜堰市供电公司 | 104 | 5103597321 | 环球传动泰州有限公司 | 泰州姜堰应急3组 | 泰州姜堰其他 | 普通、非连续生产企业 | 轴承、齿轮、传动和驱动部件的制造 | 10KV环球285线, | PMS_城西变, | 经济开发区天目路北侧 姜溱路西侧 | 1230094023 | 申琴 | 5000 | 5000 | 1668 | 1550 | 汪浩 | 13812919718 | 汪浩 | 13812919718 | 程仲宇 | 13338871656 | 刁坚强 | 15961091066 | 田元 | 15961091234 | 1100 | 980 | 193 | 2650 | 2530 | 1743
姜堰市供电公司 | 105 | 5300055217 | 泰州市万鑫钨钼制品有限公司 | 泰州姜堰应急3组 | 泰州姜堰其他 | 普通、非连续生产企业 | 金属铸、锻加工 | PMS_10kV万鑫159线, | PMS_俞垛变, | 俞垛工业园区 | 1230094080 | 严秀俊 | 4575 | 3675 | 1039 | 860 | 万瑞春 | 13901420310 | 万瑞春 | 13901420310 | 葛华国 | 13338884762 | 丁昌贵 | 15961091157 | 田元 | 15961091234 | 379 | 273 | 345 | 1239 | 1133 | 1205
姜堰市供电公司 | 106 | 5300026299 | 江苏飞船股份有限公司 | 泰州姜堰应急3组 | 泰州姜堰其他 | 普通、非连续生产企业 | 轴承、齿轮、传动和驱动部件的制造 | 35KV溪里线312, | PMS_淤溪变, | 华港镇岳鼓路1# | 1230094064 | 薛仁学 | 16350 | 10050 | 3417 | 3260 | 王欣林 | 13901433049 | 王欣林 | 13901433049 | 缪雪峰 | 18651173666 | 纪飞 | 13914441660 | 田元 | 15961091234 | 2592 | 956 | 1905 | 5852 | 4216 | 5165 | 21 | 9349 | 8314 | 8074
姜堰市供电公司 | 107 | 5300058238 | 泰州市龙沟电镀科技有限公司 | 泰州姜堰高温自控1组 | 泰州姜堰化工 | 普通、非连续生产企业 | 金属表面处理及热处理加工 | PMS_10kV电镀153线 | PMS_俞垛变 | 俞垛角墩村 | 1230094033 | 严秀俊 | 3530 | 2815 | 1139 | 1130 | 王友林 | 13801473783 | 孙如亮 | 13914444995 | 孙如亮 | 13914444995 | 周永红 | 13739103199 | 田元 | 15961091234 | 692 | 772 | 783 | 1822 | 1902 | 1913
姜堰市供电公司 | 108 | 5104044479 | 泰州市华丽塑料有限公司 | 泰州姜堰高温自控1组 | 泰州姜堰化工 | 普通、非连续生产企业 | 塑料板、管、型材的制造 | PMS_华俊186线路 | PMS_张甸变 | 泰州市姜堰区张甸镇工业集中区内 | 3203002619 | 朱爱荣 | 8750 | 6250 | 5832 | 5832 | 袁华寿 | 13801420288 | 王加其 | 13952678958 | 杨善九 | 13775795645 | 朱爱荣 | 15961090892 | 田元 | 15961091234 | 2169 | 1983 | 2207 | 8001 | 7815 | 8039
姜堰市供电公司 | 109 | 5300044027 | 江苏苏中药业集团股份有限公司 | 泰州姜堰高温自控1组 | 泰州姜堰化工 | 化工等连续性生产企业 | 中成药制造 | PMS_10kV药厂167线 | PMS_太宇变 | 江苏省泰州市苏中路1号 | 3203003835 | 陆网勤 | 6250 | 4020 | 1247 | 1070 | 温开明 | 13605267282 | 潘拥 | 13775675559 | 顾海洋 | 13852658822 | 王建国 | 15961091088 | 田元 | 15961091234 | 595 | 469 | 196 | 1665 | 1539 | 1266
姜堰市供电公司 | 110 | 5300060029 | 江苏双登电力科技有限公司 | 泰州姜堰高温自控1组 | 泰州姜堰化工 | 化工等连续性生产企业 | 电池制造（轻） | PMS_10kV电缆246线 | PMS_梁徐变 | 梁徐双登科工园 | 1203001259 | 丁涛 | 4030 | 2030 | 1277 | 814 | 费巧珍 | 13852651155 | 孙陆文 | 13961082001 | 孙陆文 | 13961082001 | 高玉祥 | 15961092666 | 田元 | 15961091234 | 542 | 620 | 623 | 1356 | 1434 | 1437
姜堰市供电公司 | 111 | 5300066824 | 江苏富朗特新能源有限公司 | 泰州姜堰高温自控1组 | 泰州姜堰化工 | 化工等连续性生产企业 | 电池制造（轻） | PMS_10kV神龙282线 | PMS_城西变 | 市经济开发区天目路北侧 | 1203003837 | 申琴 | 5400 | 5400 | 1818 | 1590 | 游小军 | 13812480448 | 游小军 | 13812480448 | 刘云 | 15052850079 | 刁坚强 | 15961091066 | 田元 | 15961091234 | 456 | 378 | 544 | 2046 | 1968 | 2134
姜堰市供电公司 | 112 | 5300060966 | 江苏宏泰橡胶助剂有限公司 | 泰州姜堰高温自控1组 | 泰州姜堰化工 | 其他高耗能 | 其他橡胶制品制造 | PMS_10kV东寿278线 | PMS_城西变 | 姜堰经济开发区滨河路北侧 | 1230094023 | 申琴 | 1000 | 1000 | 438 | 36 | 俞祥 | 13952687721 | 胡涛 | 13052950420 | 俞祥 | 13952687721 | 刁坚强 | 15961091066 | 田元 | 15961091234 | 492 | 420 | 414 | 528 | 456 | 450
姜堰市供电公司 | 113 | 5300045460 | 泰州市科研精细化工有限公司 | 泰州姜堰高温自控1组 | 泰州姜堰化工 | 普通、非连续生产企业 | 其他未列明的制造业 | PMS_10kV榕锦271线 | PMS_城西变 | 市开发区经五路 | 1230094023 | 申琴 | 1750 | 1750 | 1072 | 861 | 王桂才 | 13739103203 | 周克军 | 15905260186 | 冒才宝 | 13852650416 | 刁坚强 | 15961091066 | 田元 | 15961091234 | 253 | 262 | 240 | 1114 | 1123 | 1101
姜堰市供电公司 | 114 | 5104059327 | 泰州高成新材料科技有限公司 | 泰州姜堰高温自控1组 | 泰州姜堰化工 | 普通、非连续生产企业 | 合成纤维制造 | PMS_10kV银杏176线 | PMS_太宇变 | 姜堰区民营经济产业中心 | 1203004028 | 丁涛 | 815 | 815 | 10 | 10 | 刘向军 | 13771582096 | 褚芳 | 15951144101 | 褚芳 | 15951144101 | 高玉祥 | 15961092666 | 田元 | 15961091234 | 327 | 343 | 0 | 337 | 353 | 10
姜堰市供电公司 | 115 | 5300058000 | 江苏舜驰钨钼制品有限公司 | 泰州姜堰高温自控1组 | 泰州姜堰化工 | 普通、非连续生产企业 | 其他未列明的制造业 | PMS_10kV集镇15B线 | PMS_俞垛变 | 俞垛镇俞耿村 | 1230094080 | 严秀俊 | 2700 | 1600 | 139 | 12 | 丁舜 | 13905267831 | 丁舜 | 13905267831 | 杨华宾 | 13952692051 | 周永红 | 13739103199 | 田元 | 15961091234 | 138 | 137 | 198 | 150 | 149 | 210
姜堰市供电公司 | 116 | 5300075697 | 泰州高得复合材料有限公司 | 泰州姜堰高温自控1组 | 泰州姜堰化工 | 化工等连续性生产企业 | 合成纤维制造 | PMS_10kV银杏176线 | PMS_太宇变 | 姜堰市民营经济产业中心 | 1203004028 | 丁涛 | 1130 | 1130 | 115 | 27 | 储芳 | 15951144101 | 储芳 | 15951144101 | 储芳 | 15951144101 | 刁坚强 | 15961091066 | 田元 | 15961091234 | 436 | 403 | 202 | 463 | 430 | 229
姜堰市供电公司 | 117 | 5103178501 | 润泰化学股份有限公司 | 泰州姜堰高温自控1组 | 泰州姜堰化工 | 化工等连续性生产企业 | 生物化学农药及微生物农药制造 | PMS_10kV榕锦271线 | PMS_城西变 | 姜堰经济开发区扬州路900号 | 1230094023 | 申琴 | 500 | 500 | 376 | 341 | 宋文国 | 13852668096 | 宋文国 | 13401220548 | 宋文国 | 13852668096 | 刁坚强 | 15961091066 | 田元 | 15961091234 | 85 | 78 | 77 | 426 | 419 | 418
姜堰市供电公司 | 118 | 5300055226 | 江苏三剂实业有限公司 | 泰州姜堰高温自控1组 | 泰州姜堰化工 | 化工等连续性生产企业 | 化学药品制剂制造 | PMS_10kV特化152线 | PMS_俞垛变 | 姜堰市化工助剂厂 | 1230094080 | 严秀俊 | 1300 | 1300 | 477 | 281 | 张春富 | 13901420498 | 张春富 | 13901420498 | 徐凤军 | 13401228518 | 丁昌贵 | 15961091157 | 田元 | 15961091234 | 231 | 223 | 269 | 512 | 504 | 550
姜堰市供电公司 | 119 | 5300041770 | 泰州开广塑胶有限公司 | 泰州姜堰高温自控1组 | 泰州姜堰化工 | 其他高耗能 | 其他塑料制品制造（轻） | PMS_10kV西郊191线 | PMS_中干河变 | 经济开发区经三路东侧(太平洋精锻公司南侧) | 1230094023 | 申琴 | 800 | 800 | 349 | 309 | 张网根 | 13952679560 | 张网根 | 13952679560 | 张网根 | 13952679560 | 刁坚强 | 15961091066 | 田元 | 15961091234 | 177 | 183 | 53 | 486 | 492 | 362
姜堰市供电公司 | 120 | 5103742385 | 江苏凯龙德科技有限公司 | 泰州姜堰高温自控1组 | 泰州姜堰化工 | 普通、非连续生产企业 | 纸制品制造 | PMS_10kV娄农183线 | PMS_娄庄变 | 娄庄镇娄东村 | 1230094094 | 王龙锦 | 2400 | 1400 | 203 | 10 | 彭德荣 | 13901795769 | 彭德荣 | 13901795769 | 王元喜 | 13327783091 | 叶海涛 | 13961083020 | 田元 | 15961091234 | 222 | 225 | 252 | 232 | 235 | 262
姜堰市供电公司 | 121 | 5300049447 | 江苏利思德新材料有限公司 | 泰州姜堰高温自控1组 | 泰州姜堰化工 | 化工等连续性生产企业 | 基础化学原料制造 | PMS_10kV白杨227线 | PMS_官庄变 | 沈高后堡13组 | 1230094059 | 丁林 | 800 | 800 | 402 | 66 | 吴德兵 | 13914441956 | 吴德兵 | 13914441956 | 李金春 | 13641566444 | 邓会龙 | 13739101388 | 田元 | 15961091234 | 465 | 409 | 396 | 531 | 475 | 462
姜堰市供电公司 | 122 | 5300047777 | 科思茂(江苏)管业有限公司 | 泰州姜堰高温自控1组 | 泰州姜堰化工 | 普通、非连续生产企业 | 其他塑料制品制造（轻） | PMS_10kV东寿278线 | PMS_城西变 | 姜堰经济开发区扬州路95号 | 1230094023 | 申琴 | 2400 | 800 | 157 | 10 | 曹阳 | 18061019809 | 曹阳 | 18061019809 | 曹阳 | 18061019809 | 刁坚强 | 15961091066 | 田元 | 15961091234 | 168 | 163 | 155 | 178 | 173 | 165
姜堰市供电公司 | 123 | 5103977879 | 泰州市源鑫包装有限公司 | 泰州姜堰高温自控1组 | 泰州姜堰化工 | 普通、非连续生产企业 | 纸制品制造 | PMS_10kV王石161线 | PMS_太宇变 | 姜堰区梁徐镇双登科工园 | 1230094038 | 丁涛 | 400 | 400 | 10 | 10 | 林生光 | 13912193838 | 林生光 | 13912193838 | 林生光 | 13912193838 | 高玉祥 | 15961092666 | 田元 | 15961091234 | 272 | 41 | -4 | 282 | 51 | 6
姜堰市供电公司 | 124 | 5103909420 | 泰州市美琪乐纺织有限公司 | 泰州姜堰高温自控1组 | 泰州姜堰化工 | 普通、非连续生产企业 | 棉、化纤纺织及印染精加工 | PMS_10kV张沐123线 | PMS_杭家浦变 | 泰州市姜堰区高新技术装备产业园园四路 | 1230094068 | 周小静 | 500 | 500 | 27 | 27 | 钱志刚 | 18115237000 | 钱志刚 | 18115237000 | 钱志刚 | 18115237000 | 钱志刚 | 18115237000 | 田元 | 15961091234 | 210 | 199 | 15 | 237 | 226 | 42
姜堰市供电公司 | 125 | 5300075711 | 泰州市城郊电镀厂 | 泰州姜堰高温自控1组 | 泰州姜堰化工 | 普通、非连续生产企业 | 金属表面处理及热处理加工 | PMS_20kV扬州212线 | PMS_黄村变 | 姜堰市富民创业园 | 1230094023 | 申琴 | 500 | 500 | 200 | 140 | 钱卫勤 | 13905268503 | 钱卫勤 | 13905268503 | 钱卫勤 | 13905268503 | 刁坚强 | 15961091066 | 田元 | 15961091234 | 174 | 220 | 189 | 314 | 360 | 329
姜堰市供电公司 | 126 | 5100744519 | 江苏易富山热镀锌钢结构有限公司 | 泰州姜堰高温自控1组 | 泰州姜堰化工 | 普通、非连续生产企业 | 金属表面处理及热处理加工 | PMS_10kV开阳115线 | PMS_三沙变 | 姜堰经济开发区科技路西侧 | 1230094023 | 申琴 | 800 | 800 | 200 | 183 | 杨晓凤 | 15152958800 | 杨晓凤 | 15152958800 | 倪来新 | 13915259888 | 刁坚强 | 15961091066 | 田元 | 15961091234 | 93 | 57 | 38 | 276 | 240 | 221
姜堰市供电公司 | 127 | 5103940393 | 江苏华夏瑞泰塑业有限公司 | 泰州姜堰高温自控1组 | 泰州姜堰化工 | 普通、非连续生产企业 | 塑料包装箱及容器制造（轻） | PMS_10kV西塘162线 | PMS_太宇变 | 姜堰民营产业中心扬帆工业园区 | 1203004028 | 丁涛 | 500 | 500 | 145 | 128 | 夏永斌 | 13625172317 | 夏永斌 | 13625172317 | 夏永斌 | 13625172317 | 高玉祥 | 15961092666 | 田元 | 15961091234 | 115 | 103 | 19 | 243 | 231 | 147
姜堰市供电公司 | 128 | 5300046533 | 中国石油化工股份有限公司华东油气分公司 | 泰州姜堰高温自控1组 | 泰州姜堰化工 | 化工等连续性生产企业 | 天然原油和天然气开采业 | PMS_10kV洲城174线 | PMS_溱潼变 | 溱潼镇洲城村 | 1203004911 | 乔进 | 800 | 800 | 569 | 500 | 方志雄 | 18921706058 | 杨晓东 | 15052330067 | 杨晓东 | 15052330067 | 乔进 | 13739103399 | 田元 | 15961091234 | 114 | 112 | 80 | 614 | 612 | 580
姜堰市供电公司 | 129 | 5300039356 | 江苏双登电力科技有限公司 | 泰州姜堰高温自控1组 | 泰州姜堰化工 | 化工等连续性生产企业 | 电线、电缆、光缆及电工器材制造 | PMS_10kV集镇242线 | PMS_梁徐变 | 梁徐工业园 | 1230094073 | 丁涛 | 1630 | 1000 | 175 | 148 | 姚梓豪 | 13961082718 | 刘永章 | 13641564418 | 刘永章 | 13641564418 | 高玉祥 | 15961092666 | 田元 | 15961091234 | 60 | 77 | 55 | 208 | 225 | 203
姜堰市供电公司 | 130 | 5300055249 | 中国石油化工股份有限公司华东油气分公司 | 泰州姜堰高温自控1组 | 泰州姜堰化工 | 普通、非连续生产企业 | 其他未列明的制造业 | PMS_10kV叶甸156线 | PMS_俞垛变 | 姜堰市俞垛镇柳官村 | 1230094033 | 严秀俊 | 945 | 945 | 146 | 108 | 方志雄 | 18921706058 | 杨晓东 | 15052330067 | 杨晓东 | 15052330067 | 丁昌贵 | 15961091157 | 田元 | 15961091234 | 55 | 53 | 52 | 163 | 161 | 160
姜堰市供电公司 | 131 | 5300061376 | 江苏正达纺织有限公司 | 泰州姜堰高温自控1组 | 泰州姜堰化工 | 普通、非连续生产企业 | 棉、化纤纺织及印染精加工 | PMS_10kV园区143线 | PMS_顾高变 | 顾高镇工业园 | 1230094044 | 陈小东 | 1300 | 1300 | 576 | 576 | 蒋跃东 | 13801421877 | 孟春霞 | 13952606855 | 黄建明 | 15896031822 | 王惠明 | 15961091056 | 田元 | 15961091234 | 90 | 17 | 39 | 666 | 593 | 615
姜堰市供电公司 | 132 | 5300072411 | 江苏康健医疗有限公司 | 泰州姜堰高温自控1组 | 泰州姜堰化工 | 化工等连续性生产企业 | 卫生材料及医药用品制造 | PMS_10kV单塘276线 | PMS_城西变 | 通扬河四号桥林场北侧 | 1230094059 | 丁林 | 500 | 500 | 181 | 180 | 沐卫春 | 13401229864 | 沐卫春 | 13401229864 | 沐卫春 | 13401229864 | 邓会龙 | 13739101388 | 田元 | 15961091234 | 56 | 43 | 37 | 236 | 223 | 217 | 26 | 8687 | 7990 | 7129
姜堰市供电公司 | 133 | 5300042629 | 泰州市华丽塑料有限公司 | 泰州姜堰后备组 | 泰州姜堰高科 | 其他高耗能 | 塑料人造革、合成革制造 | 10KV华丽185线 | PMS_张甸变 | 张甸镇工业园区 | 3203002619 | 朱爱荣 | 9380 | 7500 | 3280 | 3280 | 杨善九 | 13775795645 | 杨善九 | 13775795645 | 王加其 | 13952678958 | 张勇 | 13952675555 | 田元 | 15961091234 | 2604 | 2493 | 2155 | 5884 | 5773 | 5435
姜堰市供电公司 | 134 | 5101913134 | 江苏扬远船舶设备铸造有限公司 | 泰州姜堰后备组 | 泰州姜堰高科 | 普通、非连续生产企业 | 船舶及浮动装置制造 | PMS_10kV石黄280线 | PMS_城西变 | 经济开发区天目路北侧 | 3203003835 | 陆网勤 | 16730 | 16100 | 169 | 10 | 葛伟民 | 15052860101 | 王根喜 | 13775791976 | 王根喜 | 13775791976 | 王建国 | 15961091088 | 田元 | 15961091234 | 643 | 328 | 1466 | 653 | 338 | 1476
姜堰市供电公司 | 135 | 5300062517 | 江苏东奇螺丝科技有限公司 | 泰州姜堰后备组 | 泰州姜堰高科 | 普通、非连续生产企业 | 通用零部件制造及机械修理 | PMS_10kV兴尤141线 | PMS_兴园变 | 兴泰工业集中园区 | 1230094085 | 王赛红 | 1500 | 1500 | 150 | 82 | 徐倚山 | 13805268588 | 徐倚山 | 13805268588 | 田扣根 | 13951179281 | 潘宝平 | 13405526000 | 田元 | 15961091234 | 258 | 218 | 681 | 340 | 300 | 763
姜堰市供电公司 | 136 | 5103444714 | 江苏神王集团钢缆有限公司 | 泰州姜堰后备组 | 泰州姜堰高科 | 普通、非连续生产企业 | 结构性金属制品制造 | PMS_20kV小冯218线 | PMS_黄村变 | 姜堰市陈庄路北侧、经十路东侧、纬六路南侧 | 1203003837 | 申琴 | 10500 | 8500 | 1505 | 1505 | 黄伟良 | 18052656668 | 吉拥涛 | 18052656616 | 焦扬 | 18052656601 | 潘传志 | 13905267310 | 田元 | 15961091234 | 1380 | 1359 | 1204 | 2885 | 2864 | 2709
姜堰市供电公司 | 137 | 5300058093 | 柏纬(泰州)铁工有限公司 | 泰州姜堰后备组 | 泰州姜堰高科 | 普通、非连续生产企业 | 通用零部件制造及机械修理 | PMS_10kV西园281线 | PMS_城西变 | 开发区经五路西侧 | 1230094069 | 申琴 | 2715 | 2715 | 279 | 37 | 赵小红 | 13605267238 | 吴建明 | 13852666106 | 黄建林 | 13701432686 | 潘传志 | 13905267310 | 田元 | 15961091234 | 826 | 806 | 520 | 863 | 843 | 557
姜堰市供电公司 | 138 | 5300058096 | 礼恩派(泰州)有限公司 | 泰州姜堰后备组 | 泰州姜堰高科 | 普通、非连续生产企业 | 其他家具制造 | PMS_10kV银杏176线 | PMS_太宇变 | 江苏省泰州市姜堰区现代科技产业园区兴姜路58号 | 1203004028 | 丁涛 | 1500 | 1000 | 107 | 75 | 阿诺德 | 13852657546 | 阿诺德, | 13852657546 | 阿诺德 | 13852657546 | 刁坚强 | 15961091066 | 田元 | 15961091234 | 516 | 443 | 46 | 591 | 518 | 121
姜堰市供电公司 | 139 | 5101819301 | 捷运环保材料(江苏)有限公司 | 泰州姜堰后备组 | 泰州姜堰高科 | 普通、非连续生产企业 | 竹、藤、棕、草制品制造（轻） | PMS_10kV五金27B线 | PMS_城西变 | 经济开发区 姜溱路西侧 纬一路北侧 | 1230094090 | 申琴 | 3380 | 800 | 246 | 78 | 丁克林 | 13641599091 | 丁克林 | 13641599091 | 陈网生 | 15152965188 | 高玉祥 | 15961092666 | 田元 | 15961091234 | 300 | 290 | 279 | 378 | 368 | 357
姜堰市供电公司 | 140 | 5300046600 | 江苏昊嘉不锈钢标准件有限公司 | 泰州姜堰后备组 | 泰州姜堰高科 | 普通、非连续生产企业 | 通用零部件制造及机械修理 | PMS_10kV林夏124线 | PMS_兴园变 | 兴泰何庄村 | 1230094085 | 王赛红 | 1500 | 500 | 17 | 13 | 郑小明 | 13196936666 | 花爱国 | 13228765280 | 花爱国 | 13228765280 | 潘宝平 | 13405526000 | 田元 | 15961091234 | 378 | 290 | 5 | 391 | 303 | 18
姜堰市供电公司 | 141 | 5300059468 | 泰州市宁启机械配件厂 | 泰州姜堰后备组 | 泰州姜堰高科 | 普通、非连续生产企业 | 通用零部件制造及机械修理 | PMS_10kV官庄228线 | PMS_官庄变 | 沈高镇联盟村 | 1230094059 | 丁林 | 500 | 500 | 10 | 10 | 金岳珍 | 13601471851 | 金岳珍 | 13601471851 | 孙红林 | 15252657888 | 邓会龙 | 13739101388 | 田元 | 15961091234 | 239 | 119 | -9 | 249 | 129 | 1
姜堰市供电公司 | 142 | 5103589552 | 江苏凯斯迪化工机械有限公司 | 泰州姜堰后备组 | 泰州姜堰高科 | 普通、非连续生产企业 | 化工、木材、非金属加工专用设备制造 | PMS_10kV官庄228线 | PMS_官庄变 | 沈高镇工业集中区 | 1230094059 | 丁林 | 500 | 500 | 10 | 10 | 史红蕾 | 15152964321 | 史红蕾 | 15152964321 | 李如桂 | 13775793290 | 邓会龙 | 13739101388 | 田元 | 15961091234 | 233 | 190 | 0 | 243 | 200 | 10
姜堰市供电公司 | 143 | 5300069110 | 中裕软管科技有限公司 | 泰州姜堰后备组 | 泰州姜堰高科 | 其他高耗能 | 其他橡胶制品制造 | PMS_10kV寿圣114线 | PMS_三沙变 | 开发区科技路开阳路 | 1230094023 | 申琴 | 2800 | 2800 | 838 | 778 | 黄裕中 | 15905261888 | 凌网凤 | 13775675986 | 黄裕中 | 15905261888 | 潘传志 | 13905267310 | 田元 | 15961091234 | 285 | 255 | 319 | 1063 | 1033 | 1097
姜堰市供电公司 | 144 | 5300055108 | 泰州市明扬钢化玻璃有限公司 | 泰州姜堰后备组 | 泰州姜堰高科 | 普通、非连续生产企业 | 其他未列明的制造业 | PMS_10KV锦天124线 | PMS_苏陈变 | 姜堰经济开发区唐宁村 | 1230094023 | 申琴 | 1300 | 800 | 12 | 10 | 卫军 | 13952686210 | 卫军 | 13952686210 | 卫明宏 | 13852652800 | 刁坚强 | 15961091066 | 田元 | 15961091234 | 173 | 296 | 5 | 183 | 306 | 15
姜堰市供电公司 | 145 | 5300021872 | 泰州市金鸡密封保温制品有限公司 | 泰州姜堰后备组 | 泰州姜堰高科 | 普通、非连续生产企业 | 其他未列明的制造业 | PMS_10kV大农123线 | PMS_运粮变 | 大伦镇桥东村 | 1230094097 | 徐文龙 | 2250 | 2250 | 1153 | 820 | 朱宝余 | 13952682556 | 王长金 | 13815937588 | 王长金 | 13815937588 | 夏国庆 | 15961091008 | 田元 | 15961091234 | 357 | 352 | 358 | 1177 | 1172 | 1178
姜堰市供电公司 | 146 | 5100796741 | 姜堰市昌鸿机械配件厂 | 泰州姜堰后备组 | 泰州姜堰高科 | 普通、非连续生产企业 | 通用零部件制造及机械修理 | PMS_10kV溱东176线 | PMS_溱潼变 | 姜堰市溱潼镇读书址村 | 1230094028 | 乔进 | 400 | 400 | 137 | 124 | 葛网勤 | 15152494888 | 葛网勤 | 15152494888 | 葛网勤 | 15152494888 | 孙东生 | 13852663079 | 田元 | 15961091234 | 21 | 36 | 57 | 145 | 160 | 181
姜堰市供电公司 | 147 | 5300048668 | 泰州华新针织有限公司 | 泰州姜堰后备组 | 泰州姜堰高科 | 普通、非连续生产企业 | 针织品、编织品及其制品制造 | PMS_10kV工业112线 | PMS_沈高变 | 沈高镇靖盐路1号 | 1230094074 | 丁林 | 500 | 500 | 183 | 183 | 陆双宏 | 13809014676 | 陆双宏 | 13809014676 | 单金德 | 13641560716 | 邓会龙 | 13739101388 | 田元 | 15961091234 | 97 | 94 | 2 | 280 | 277 | 185
姜堰市供电公司 | 148 | 5300066465 | 姜堰区华洋金属制品厂 | 泰州姜堰后备组 | 泰州姜堰高科 | 普通、非连续生产企业 | 不锈钢及类似日用金属制品制造（轻） | PMS_10kV洲城174线 | PMS_溱潼变 | 姜堰市溱湖经济园 | 1230094028 | 乔进 | 500 | 500 | 150 | 142 | 周明宏 | 13952674500 | 周明宏 | 13952674500 | 周明宏 | 13952674500 | 孙东生 | 13852663079 | 田元 | 15961091234 | 10 | 59 | 225 | 152 | 201 | 367
姜堰市供电公司 | 149 | 5300058198 | 泰州市溱潼电镀有限公司 | 泰州姜堰后备组 | 泰州姜堰高科 | 普通、非连续生产企业 | 金属表面处理及热处理加工 | PMS_10kV九洲252线 | PMS_湖东变 | 溱东工业园区 | 1230094028 | 乔进 | 815 | 815 | 157 | 104 | 徐峰 | 13815923081 | 徐峰 | 13815923081 | 张荣 | 13052955690 | 王建国 | 15961091088 | 田元 | 15961091234 | 143 | 254 | 260 | 247 | 358 | 364
姜堰市供电公司 | 150 | 5300061420 | 泰州市姜堰博特新材料有限公司 | 泰州姜堰后备组 | 泰州姜堰高科 | 普通、非连续生产企业 | 其他未列明的制造业 | PMS_10kV运工122线 | PMS_运粮变 | 大伦镇工业集中区 | 1230094097 | 徐文龙 | 800 | 800 | 203 | 181 | 张建雄 | 13851992690 | 高中华 | 13815935413 | 高中华 | 13815935413 | 夏国庆 | 15961091008 | 田元 | 15961091234 | 64 | 51 | 50 | 245 | 232 | 231
姜堰市供电公司 | 151 | 5100453113 | 姜堰市万科金属软管有限公司 | 泰州姜堰后备组 | 泰州姜堰高科 | 普通、非连续生产企业 | 通用零部件制造及机械修理 | PMS_10kV东薛256线 | PMS_湖东变 | 姜堰市兴泰镇 | 1230094081 | 王赛红 | 250 | 250 | 70 | 69 | 赵正华 | 13641592893 | 赵正华 | 13641592893 | 赵小静 | 15189929666 | 潘宝平 | 13405526000 | 田元 | 15961091234 | 43 | 157 | 128 | 112 | 226 | 197
姜堰市供电公司 | 152 | 5101654543 | 江苏诚铭合金材料科技有限公司 | 泰州姜堰后备组 | 泰州姜堰高科 | 普通、非连续生产企业 | 结构性金属制品制造 | PMS_10kV三鑫123线 | PMS_兴园变 | 兴泰镇工业集中区 | 3203002112 | 乔进 | 6300 | 5400 | 403 | 198 | 孙红军 | 15961094999 | 陈芬 | 18082331810 | 李爱新 | 15052857222 | 张勇 | 13952675555 | 田元 | 15961091234 | 210 | 274 | 2222 | 408 | 472 | 2420 | 20 | 8780 | 8364 | 9973
姜堰市供电公司 | 153 | 5103547801 | 姜堰市市级机关事务局 | 泰州姜堰非工1组 | 泰州姜堰机关、商场 | 机关、宾馆、商场等用户 | 中国共产党机关 | PMS_10kV马厂189线 | PMS_中干河变 | 市政府内,马厂路南(机关食堂用电) | 3203004603 | 邰志萍 | 2400 | 2400 | 109 | 98 | 许章平 | 13641564709 | 许章平 | 13641564709 | 许章平 | 13641564709 | 王建国 | 15961091088 | 田元 | 15961091234 | 182.7 | 123 | 32.7 | 609 | 410 | 109
姜堰市供电公司 | 154 | 5300063220 | 姜堰市市级机关事务管理局 | 泰州姜堰非工1组 | 泰州姜堰机关、商场 | 机关、宾馆、商场等用户 | 中国共产党机关 | PMS_10kV君安193线 |  | 上海路西侧 | 3203004603 | 邰志萍 | 3000 | 3000 | 63 | 10 | 许章平 | 13641564709 | 许章平 | 13641564709 | 许章平 | 13641564709 | 王建国 | 15961091088 | 田元 | 15961091234 | 79.575 | 71.1804 | 20.183 | 265.25 | 237.2679 | 67.2768
姜堰市供电公司 | 155 | 5102599210 | 泰州姜堰新华书店有限责任公司 | 泰州姜堰非工1组 | 泰州姜堰机关、商场 | 机关、宾馆、商场等用户 | 文化、体育用品及器材专门零售 | PMS_10kV药厂167线 | PMS_太宇变 | 泰州市姜堰区姜堰镇东大街2号 | 1230094012 | 陆网勤 | 4800 | 3200 | 226 | 226 | 何屏 | 13814481966 | 何屏 | 13814481966 | 何屏 | 13814481966 | 王建国 | 15961091088 | 田元 | 15961091234 | 180.9 | 164.1 | 70.5 | 603 | 547 | 235
姜堰市供电公司 | 156 | 5103776574 | 江苏康健医疗用品有限公司 | 泰州姜堰非工1组 | 泰州姜堰机关、商场 | 普通、非连续生产企业 | 医疗仪器设备及器械制造（轻） | PMS_10kV单塘276线 | PMS_城西变 | 沈高镇万众工业集中区 | 1230094074 | 丁林 | 2900 | 2500 | 984 | 945 | 丁存林 | 13901421665 | 杨亚培 | 15961096498 | 沐卫春 | 13401229864 | 张少华 | 18761081966 | 田元 | 15961091234 | 382.8 | 363.6 | 310.8 | 1276 | 1212 | 1036
姜堰市供电公司 | 157 | 5101733315 | 浙江佳源物业管理有限公司姜堰分公司 | 泰州姜堰非工1组 | 泰州姜堰机关、商场 | 机关、宾馆、商场等用户 | 其他商务服务 | PMS_10kV东方182线 | PMS_中干河变 | 姜堰市人民中路99号-3#楼4#配电房 | 1230094012 | 陆网勤 | 5000 | 5000 | 292 | 292 | 于伟 | 13775684317 | 于伟 | 13775684317 | 于伟 | 13775684317 | 王建国 | 15961091088 | 田元 | 15961091234 | 174.9 | 195.3 | 176.7 | 583 | 651 | 589
姜堰市供电公司 | 158 | 5300001126 | 苏果超市泰州姜堰有限公司 | 泰州姜堰非工1组 | 泰州姜堰机关、商场 | 机关、宾馆、商场等用户 | 综合零售 | PMS_10kV南宁132线 | PMS_姜堰变 | 泰州市姜堰区姜堰镇西大街190号 | 1230094012 | 陆网勤 | 500 | 500 | 95 | 95 | 孙登风 | 13775677109 | 孙登风 | 13775677109 | 孙登风 | 13775677109 | 王建国 | 15961091088 | 田元 | 15961091234 | 100.5 | 85.5 | 49.2 | 335 | 285 | 164
姜堰市供电公司 | 159 | 5103719312 | 泰州市鸿庆商贸有限公司 | 泰州姜堰非工1组 | 泰州姜堰机关、商场 | 机关、宾馆、商场等用户 | 房地产开发经营 | PMS_10kV南宁132线 | PMS_姜堰变 | 姜堰区西大街5号 | 1230094014 | 颜巧华 | 500 | 500 | 63 | 63 | 夏小进 | 13605267988 | 包树根 | 15152957967 | 包树根 | 15152957967 | 王建国 | 15961091088 | 田元 | 15961091234 | 64.8 | 64.2 | 38.1 | 216 | 214 | 127
姜堰市供电公司 | 160 | 5300074754 | 苏果超市泰州姜堰有限公司 | 泰州姜堰非工1组 | 泰州姜堰机关、商场 | 机关、宾馆、商场等用户 | 综合零售 | PMS_10kV溱北172线 | PMS_溱潼变 | 溱潼镇二中对门 | 1230094028 | 乔进 | 500 | 500 | 47 | 47 | 刘楠华 | 13952678599 | 刘楠华 | 13952678599 | 刘华 | 15905262956 | 王建国 | 15961091088 | 田元 | 15961091234 | 57.9 | 54.9 | 19.8 | 193 | 183 | 66
姜堰市供电公司 | 161 | 5300058165 | 姜堰市亨达通商贸有限公司 | 泰州姜堰非工1组 | 泰州姜堰机关、商场 | 机关、宾馆、商场等用户 | 其他未列明的服务 | PMS_10kV南宁132线 | PMS_姜堰变 | 西大街36# | 3203003911 | 陈金凤 | 500 | 500 | 125 | 125 | 夏乃华 | 13236168666 | 于浩 | 15052860498 | 包树根 | 15152957967 | 张勇 | 13952675555 | 田元 | 15961091234 | 87.3 | 86.4 | 75 | 291 | 288 | 250
姜堰市供电公司 | 162 | 5300053697 | 姜堰市人民政府机关事务局 | 泰州姜堰非工1组 | 泰州姜堰机关、商场 | 机关、宾馆、商场等用户 | 国家行政机构 | PMS_10kV北环196线 | PMS_中干河变 | 中干河西 | 3203004603 | 邰志萍 | 2500 | 2500 | 68 | 54 | 许章平 | 13641564709 | 许章平 | 13641564709 | 许章平 | 13641564709 | 纪飞 | 13914441660 | 田元 | 15961091234 | 146.4 | 112.5 | 20.7 | 488 | 375 | 69
姜堰市供电公司 | 163 | 5101889880 | 泰州市姜堰区金姜堰物业管理有限公司 | 泰州姜堰非工1组 | 泰州姜堰机关、商场 | 机关、宾馆、商场等用户 | 房地产开发经营 | PMS_10KV广场146线坝口#2开闭所至146广场线7#杆 | PMS_坝口#2开闭所 | 北大街文化街区A区 | 1230094012 | 陆网勤 | 1250 | 1250 | 284 | 269 | 沈阿珠 | 13852661556 | 刘芹 | 15961098122 | 刘芹 | 15961098122 | 王建国 | 15961091088 | 田元 | 15961091234 | 121.2 | 122.1 | 102.9 | 404 | 407 | 343
姜堰市供电公司 | 164 | 5300069106 | 锦宸商贸股份有限公司 | 泰州姜堰非工1组 | 泰州姜堰机关、商场 | 机关、宾馆、商场等用户 | 综合零售 | PMS_10kV北环196线 | PMS_中干河变 | 人民北路7# | 1230094012 | 陆网勤 | 3250 | 3250 | 45 | 45 | 李焕军 | 15961091180 | 李焕军 | 15961091180 | 李小明 | 13961071822 | 王建国 | 15961091088 | 田元 | 15961091234 | 95.4 | 87.6 | 25.8 | 318 | 292 | 86
姜堰市供电公司 | 165 | 5300058405 | 泰州天源置业有限公司 | 泰州姜堰非工1组 | 泰州姜堰机关、商场 | 机关、宾馆、商场等用户 | 房地产开发经营 | PMS_10kV林田166线 | PMS_太宇变 | 市民营经济开发区 | 1230094012 | 陆网勤 | 1880 | 1880 | 55 | 48 | 杨建军 | 13182261673 | 杨建军 | 13182261673 | 杨建军 | 13182261673 | 王建国 | 15961091088 | 田元 | 15961091234 | 75 | 69.3 | 17.1 | 250 | 231 | 57
姜堰市供电公司 | 166 | 5300001643 | 中国电信股份有限公司泰州姜堰区分公司 | 泰州姜堰非工1组 | 泰州姜堰机关、商场 | 机关、宾馆、商场等用户 | 固定电信服务 | PMS_10kV粮招215线 | PMS_官庄变 | 姜堰市东大街 | 1230094016 | 陈金凤 | 1260 | 1260 | 132 | 132 | 钱军 | 15365610066 | 钱军 | 15365610066 | 钱军 | 15365610066 | 王建国 | 15961091088 | 田元 | 15961091234 | 80.7 | 69.6 | 40.8 | 269 | 232 | 136
姜堰市供电公司 | 167 | 5300055358 | 姜堰市曹安市场有限责任公司 | 泰州姜堰非工1组 | 泰州姜堰机关、商场 | 机关、宾馆、商场等用户 | 其他批发 | PMS_10kV朱滩223线 | PMS_官庄变 | 市东转盘 | 1203004028 | 丁涛 | 500 | 500 | 252 | 197 | 黄兆学 | 13952686688 | 黄兆学 | 13952686688 | 黄兆学 | 13952686688 | 高玉祥 | 15961092666 | 田元 | 15961091234 | 99.9 | 87.6 | 76.8 | 333 | 292 | 256
姜堰市供电公司 | 168 | 5103476318 | 江苏沿海商业运营管理有限公司姜堰分公司 | 泰州姜堰非工1组 | 泰州姜堰机关、商场 | 机关、宾馆、商场等用户 | 综合零售 | PMS_20kV南岳223线 | PMS_中干河变 | 上海路西侧 姜堰大道南侧 | 1230094017 | 申琴 | 5400 | 3600 | 248 | 229 | 钱汉华 | 13812482145 | 钱汉华 | 13812482145 | 钱汉华 | 13812482145 | 邓会龙 | 13739101388 | 田元 | 15961091234 | 135 | 161.4 | 165.6 | 450 | 538 | 552
姜堰市供电公司 | 169 | 5100790845 | 浙江佳源物业管理有限公司姜堰分公司 | 泰州姜堰非工1组 | 泰州姜堰机关、商场 | 机关、宾馆、商场等用户 | 综合零售 | PMS_10kV东方182线 | PMS_中干河变 | 姜堰市人民中路99号(6、10#) | 1230094012 | 陆网勤 | 1250 | 1250 | 119 | 119 | 于伟 | 13775684317 | 于伟 | 13775684317 | 于伟 | 13775684317 | 王建国 | 15961091088 | 田元 | 15961091234 | 60.9 | 64.8 | 42 | 203 | 216 | 140
姜堰市供电公司 | 170 | 5101399004 | 泰州市御墅物业管理有限公司 | 泰州姜堰非工1组 | 泰州姜堰机关、商场 | 机关、宾馆、商场等用户 | 房地产开发经营 | PMS_10kV清华147线 | PMS_姜堰变 | 花园路北侧人民路东侧 | 1230094014 | 颜巧华 | 1260 | 1260 | 137 | 137 | 花军强 | 13905268090 | 花军强 | 13905268090 | 花军强 | 13905268090 | 王建国 | 15961091088 | 田元 | 15961091234 | 81.3 | 59.1 | 46.5 | 271 | 197 | 155
姜堰市供电公司 | 171 | 5101727602 | 姜堰市兴泰镇新潮粮食经营部 | 泰州姜堰非工1组 | 泰州姜堰机关、商场 | 普通、非连续生产企业 | 谷物磨制 | PMS_10kV夏发135线 | PMS_兴园变 | 兴泰镇甸址村 | 1230094085 | 王赛红 | 500 | 500 | 10 | 10 | 沈加勤 | 13951145009 | 沈加勤 | 13951145009 | 沈加勤 | 13951145009 | 王赛红 | 13814488101 | 田元 | 15961091234 | 3 | 71.7 | 95.1 | 10 | 239 | 317 | 19 | 2210.175 | 2113.8804 | 1426.283
姜堰市供电公司 | 172 | 5300058237 | 泰州鑫宇精工股份有限公司 | 泰州姜堰非工需求响应组 | 泰州姜堰高耗能 | 普通、非连续生产企业 | 金属铸、锻加工 | PMS_10kV碱场123线 | PMS_白米变 | 白米镇通扬西路139号 | 3203005406 | 周小静 | 1250 | 1250 | 495 | 317 | 荆剑 | 13801422297 | 吴传军 | 13952678830 | 吴传军 | 13952678830 | 张晓龙 | 15961091177 | 田元 | 15961091234 | 267.3 | 256.8 | 234.9 | 891 | 856 | 783
姜堰市供电公司 | 173 | 5300053716 | 泰州市龙达亚麻纺织有限责任公司 | 泰州姜堰非工需求响应组 | 泰州姜堰纺织 | 普通、非连续生产企业 | 麻纺织 | 10KV亚麻122线 | PMS_杭家浦变 | 姜堰市白米镇曙光工业园区 | 1230094077 | 周小静 | 2500 | 1000 | 649 | 532 | 杨丽滨 | 13814483777 | 吴金风 | 13801473710 | 吴金风 | 13801473710 | 张晓龙 | 15961091177 | 田元 | 15961091234 | 254.4 | 231.9 | 230.7 | 848 | 773 | 769
姜堰市供电公司 | 174 | 5103430702 | 江苏姜堰农村商业银行股份有限公司 | 泰州姜堰非工需求响应组 | 泰州姜堰机关、商场 | 机关、宾馆、商场等用户 | 其他银行 | PMS_10kV西郊191线 | PMS_中干河变 | 姜堰上海路66号 | 1230094020 | 申琴 | 2000 | 1000 | 126 | 100 | 丁顺林 | 13401227560 | 丁顺林 | 13401227560 | 丁顺林 | 13401227560 | 王建国 | 15961091088 | 田元 | 15961091234 | 88.5 | 70.2 | 37.8 | 295 | 234 | 126
姜堰市供电公司 | 175 | 5300043415 | 泰州里华齿轮制造有限公司 | 泰州姜堰非工需求响应组 | 泰州姜堰其他 | 普通、非连续生产企业 | 轴承、齿轮、传动和驱动部件的制造 | PMS_10kV龙河121线 | PMS_华港变 | 华港镇里华村 | 1230094064 | 薛仁学 | 1260 | 1260 | 339 | 275 | 田玉宝 | 13809018726 | 姜红顺 | 15195229310 | 姜红顺 | 15195229310 | 潘传志 | 13905267310 | 田元 | 15961091234 | 236.4 | 196.8 | 109.2 | 788 | 656 | 364
姜堰市供电公司 | 176 | 5300001127 | 泰州市姜堰人民商场有限公司 | 泰州姜堰非工需求响应组 | 泰州姜堰机关、商场 | 机关、宾馆、商场等用户 | 综合零售 | PMS_10kV南宁132线 | PMS_姜堰变 | 西大街182号 | 1230094012 | 陆网勤 | 1300 | 1300 | 86 | 86 | 孙卫华 | 13914411066 | 孙卫华 | 13914411066 | 孙卫华 | 13914411066 | 王建国 | 15961091088 | 田元 | 15961091234 | 164.4 | 160.2 | 51.3 | 548 | 534 | 171
姜堰市供电公司 | 177 | 5300055285 | 江苏维达印染有限公司 | 泰州姜堰非工需求响应组 | 泰州姜堰纺织 | 普通、非连续生产企业 | 毛纺织和染整精加工 | PMS_10kV榕锦271线 | PMS_城西变 | 姜堰市经济开发区 | 1230094023 | 申琴 | 1600 | 1600 | 112 | 34 | 杨井成 | 18921729533 | 杨井成 | 18921729533 | 杨井成 | 18921729533 | 张勇 | 13952675555 | 田元 | 15961091234 | 88.5 | 83.1 | 36.6 | 295 | 277 | 122
姜堰市供电公司 | 178 | 5300052691 | 泰州市里华机械有限公司 | 泰州姜堰非工需求响应组 | 泰州姜堰机械加工 | 普通、非连续生产企业 | 金属加工机械制造 | PMS_10kV华港123线 | PMS_华港变 | 华港镇李庄村 | 1230094075 | 薛仁学 | 1000 | 1000 | 49 | 13 | 马玉坤 | 13951168118 | 方立平 | 15861024548 | 金马林 | 13852658449 | 潘传志 | 13905267310 | 田元 | 15961091234 | 148.2 | 98.7 | 20.4 | 494 | 329 | 68
姜堰市供电公司 | 179 | 5103177149 | 江苏五星电器有限公司 | 泰州姜堰非工需求响应组 | 泰州姜堰机关、商场 | 机关、宾馆、商场等用户 | 综合零售 | PMS_10kV东方182线 | PMS_中干河变 | 人民中路99号东方不夜城3#楼1-3层 | 1230094012 | 陆网勤 | 2050 | 1625 | 18 | 18 | 蒋凯 | 13852602100 | 蒋凯 | 13852602100 | 蒋凯 | 13852602100 | 王建国 | 15961091088 | 田元 | 15961091234 | 65.1 | 69.3 | 8.7 | 217 | 231 | 29
姜堰市供电公司 | 180 | 5101979809 | 泰州苏蒙砂轮有限公司 | 泰州姜堰非工需求响应组 | 泰州姜堰电子 | 普通、非连续生产企业 | 其他金属工具制造 | PMS_10kV开阳115线 | PMS_三沙变 | 科技大道东侧 | 1230094023 | 申琴 | 3930 | 1880 | 685 | 643 | 周金林 | 13952681798 | 周金林 | 13952681798 | 金红 | 13852657197 | 聂玉顺 | 13615189878 | 田元 | 15961091234 | 317.1 | 304.8 | 267.9 | 1057 | 1016 | 893
姜堰市供电公司 | 181 | 5101968304 | 苏果超市泰州姜堰有限公司 | 泰州姜堰非工需求响应组 | 泰州姜堰机关、商场 | 机关、宾馆、商场等用户 | 房地产开发经营 | PMS_10kV南苑165线 | PMS_太宇变 | 南环西路8# | 1230094012 | 陆网勤 | 1260 | 1260 | 60 | 60 | 钱仰民 | 13901420698 | 孙登风 | 13775677109 | 马强 | 13952640220 | 谢志坚 | 13701432355 | 田元 | 15961091234 | 48.6 | 46.5 | 21.6 | 162 | 155 | 72
姜堰市供电公司 | 182 | 5300059165 | 泰州市姜堰金盛源机械厂 | 泰州姜堰非工需求响应组 | 泰州姜堰高科 | 普通、非连续生产企业 | 通用零部件制造及机械修理 | PMS_10kV夏朱115线 | PMS_沈高变 | 沈高镇夏北村 | 1230094056 | 丁林 | 250 | 250 | 23 | 23 | 张明芳 | 13814481899 | 张明芳 | 13814481899 | 陆峰 | 15252645085 | 邓会龙 | 13739101388 | 田元 | 15961091234 | 51.3 | 41.4 | 6.9 | 171 | 138 | 23
姜堰市供电公司 | 183 | 5101348903 | 泰州市姜堰区世纪联华超市有限公司 | 泰州姜堰非工需求响应组 | 泰州姜堰机关、商场 | 机关、宾馆、商场等用户 | 综合零售 | PMS_10kV城市136线 | PMS_姜堰变 | 人民南路与花园交接处 | 1230094012 | 陆网勤 | 1600 | 1600 | 143 | 143 | 王升付 | 13812481377 | 王升付 | 13812481377 | 王升付 | 13812481377 | 王建国 | 15961091088 | 田元 | 15961091234 | 100.8 | 92.1 | 67.5 | 336 | 307 | 225
姜堰市供电公司 | 184 | 5300000692 | 姜堰宾馆有限公司 | 泰州姜堰非工需求响应组 | 泰州姜堰机关、商场 | 机关、宾馆、商场等用户 | 旅游饭店 | PMS_10kV花苑143线 | PMS_姜堰变 | 西环南路1# | 3203004604 | 颜巧华 | 1915 | 1915 | 241 | 220 | 王勇 | 13952606600 | 王勇 | 13952606600 | 王勇 | 13952606600 | 王建国 | 15961091088 | 田元 | 15961091234 | 92.7 | 91.8 | 92.4 | 309 | 306 | 308
姜堰市供电公司 | 185 | 5300052353 | 江苏黄河大酒店有限公司 | 泰州姜堰非工需求响应组 | 泰州姜堰机关、商场 | 机关、宾馆、商场等用户 | 一般旅馆 | PMS_10kV西街133线 | PMS_姜堰变 | 人民中路100路 | 1230094012 | 陆网勤 | 4000 | 4000 | 533 | 434 | 包书宏 | 18952657599 | 游风喜 | 18952659928 | 包书宏 | 18952657599 | 聂玉顺 | 13615189878 | 田元 | 15961091234 | 168 | 210 | 228 | 560 | 700 | 760
姜堰市供电公司 | 186 | 5300046357 | 泰州远东铁马机械有限公司 | 泰州姜堰非工需求响应组 | 泰州姜堰高耗能 | 其他高耗能 | 金属加工机械制造 | PMS_10kV陆庄122线, | PMS_华港变, | 泰州华港镇 | 1230094060 | 薛仁学 | 250 | 250 | 10 | 10 | 李俊 | 13004447444 | 李俊 | 13004447444 | 李永进 | 18952664334 | 华启社 | 15961091388 | 田元 | 15961091234 | 12.3 | 10.8 | 0.3 | 41 | 36 | 1
姜堰市供电公司 | 187 | 5300066482 | 泰州远东铁马机械有限公司 | 泰州姜堰非工需求响应组 | 泰州姜堰机械加工 | 普通、非连续生产企业 | 通用零部件制造及机械修理 | PMS_10kV华港123线, | PMS_华港变, | 泰州华港镇 | 1230094061 | 薛仁学 | 80 | 80 | 10 | 10 | 李俊 | 13004447444 | 李永进 | 18952664334 | 李永进 | 18952664334 | 华启社 | 15961091388 | 田元 | 15961091234 | 13.5 | 8.7 | 0 | 45 | 29 | 0
姜堰市供电公司 | 188 | 5300043304 | 泰州市东方包装材料有限公司 | 泰州姜堰非工需求响应组 | 泰州姜堰化工 | 普通、非连续生产企业 | 纸制品制造 | PMS_10kV洪农187线, | PMS_娄庄变, | 泰州娄庄镇 | 1230094091 | 王龙锦 | 160 | 160 | 10 | 10 | 王传宝 | 13905268248 | 张应兰 | 13914412002 | 马长江 | 13961070770 | 夏国庆 | 15961091008 | 田元 | 15961091234 | 9.3 | 8.1 | 4.8 | 31 | 27 | 16
姜堰市供电公司 | 189 | 5100226080 | 江苏省电力公司泰州市姜堰区供电公司 | 泰州姜堰非工需求响应组 | 泰州姜堰机关、商场 | 普通、非连续生产企业 | 电力供应企业用电 | PMS_10kV粮招215线, | PMS_官庄变, | 姜堰镇姜堰大道899号 | 1230094012 | 陆网勤 | 1000 | 1000 | 38 | 10 | 唐小勇 | 13852860096 | 吴崇进 | 15961091117 | 吴崇进 | 15961091117 | 潘传志 | 13905267310 | 田元 | 15961091234 | 13.8 | 13.5 | 12 | 46 | 45 | 40
姜堰市供电公司 | 190 | 5100858806 | 江苏康捷医疗器械有限公司 | 泰州姜堰非工需求响应组 | 泰州姜堰机关、商场 | 普通、非连续生产企业 | 卫生材料及医药用品制造 | PMS_10kV单塘276线, | PMS_城西变, | 泰州沈高镇 | 1230094056 | 王龙锦 | 250 | 250 | 66 | 66 | 刘祥茂 | 18952664202 | 刘祥茂 | 18952664202 | 刘存 | 13382581918 | 夏国庆 | 15961091008 | 田元 | 15961091234 | 33.9 | 32.7 | 20.4 | 113 | 109 | 68
姜堰市供电公司 | 191 | 5300067810 | 苏果超市泰州姜堰有限公司 | 泰州姜堰非工需求响应组 | 泰州姜堰机关、商场 | 机关、宾馆、商场等用户 | 综合零售 | PMS_10kV二水171线 | PMS_太宇变 | 姜堰大道人民中路交汇处 | 1230094012 | 陆网勤 | 1260 | 1260 | 82 | 82 | 钱氧民 | 13952640220 | 孙登风 | 13775677109 | 马强 | 13952640220 | 王建国 | 15961091088 | 田元 | 15961091234 | 95.7 | 87.3 | 48.9 | 319 | 291 | 163
姜堰市供电公司 | 192 | 5300058857 | 姜堰市大洋百货有限公司 | 泰州姜堰非工需求响应组 | 泰州姜堰机关、商场 | 机关、宾馆、商场等用户 | 综合零售 | PMS_10kV南宁132线 | PMS_姜堰变 | 东方家电东侧地段 | 1230094012 | 陆网勤 | 2860 | 2860 | 68 | 68 | 焦传龙 | 13801473668 | 肖爱梅 | 13812481441 | 焦传龙 | 13801473668 | 王建国 | 15961091088 | 田元 | 15961091234 | 126.3 | 132 | 41.1 | 421 | 440 | 137
姜堰市供电公司 | 193 | 5300048649 | 泰州市姜堰区环球汽车电器厂????????????? | 泰州姜堰非工需求响应组 | 电机制造???? | 普通、非连续生产企业 | 电机制造???? | PMS_10kV夏朱115线 | PMS_沈高变 | 沈高镇工业园区 | 1230094074 | 丁林 | 160 | 160 | 10 | 10 | 陆华林 | 13901421722 | 蒋正宏 | 13815937400 | 蒋正宏 | 13815937400 | 王建国 | 15961091088 | 田元 | 15961091234 | 9.9 | 5.7 | 0.9 | 33 | 19 | 3 | 22 | 2406 | 2252.4 | 1542.3
合计 | 193 | [11 empty] | 471805 | [13 empty] | 69836.175 | 69367.2804 | 69627.583 | 155195.25 | 154143.2679 | 151142.2768 | 193 | 69836.175 | 69367.2804 | 69627.583

## 兴化
2018年泰州市有序用电方案和电力供应应急预案用户明细表（兴化）
单位：千瓦、千伏安、户
供电单位 | 序号 | 总户号 | 用户名称 | 所在分组 | 有序用电行业 | 行业 | 线路 | 变电站 | 用户地址 | 抄表段号 | 抄表员 | 主变容量 | 运行容量 | 经济生产保障负荷 | 保安负荷 | 企业负责人 | 联系电话 | 错峰限电联系人 | 联系电话 | 企业电工 | 值班电话 | 督查人员 | 督查人员联系电话 | 责任领导 | 联系电话 | 可限负荷(早) | 可限负荷(腰) | 可限负荷(晚) | 典型负荷(早) | 典型负荷(腰) | 典型负荷(晚)
兴化市供电公司 | 1 | 5101257756 | 江苏锦明再生资源有限公司 | 泰州兴化高载能1组 | 普通、非连续生产企业 | 金属丝绳及其制品的制造 | PMS_10KV冯田1A6线 | PMS_纪荀变 | 戴南镇光孝村 | 1260091132 | 丁胜(专) | 63100 | 31800 | 16000 | 200 | 张汉良 | 13852681882 | 张汉良 | 13852681882 | 张汉良 | 13852681882 | 丁胜 | 13952643008 | 王彪 | 13815900678 | 16800 | 16300 | 15800 | 17000 | 16500 | 16000
兴化市供电公司 | 2 | 5600085741 | 江苏星火特钢有限公司 | 泰州兴化高载能1组 | 钢铁冶炼 | 有色金属合金制造和压延加工 | PMS_10kV堡南156线 | PMS_堡东变 | 戴南镇堡南村 | 1260091135 | 丁胜(专) | 10100 | 10400 | 1613.4911 | 100 | 王伟 | 13625193332 | 王伟 | 13625193332 | 王伟 | 13625193332 | 丁胜 | 13952643008 | 刘旭 | 13812386608 | 3709.4464 | 3126.9821 | 4138.4286 | 3809.4464 | 3226.9821 | 4238.4286
兴化市供电公司 | 3 | 5100248638 | 江苏泰富恒通特种材料有限公司 | 泰州兴化高载能1组 | 普通、非连续生产企业 | 通用零部件制造及机械修理 | PMS_10kV宏申213线 | PMS_裴马变 | 泰州市兴化市盐靖路8号 | 1260091135 | 丁胜(专) | 30500 | 10500 | 4594.3929 | 100 | 翟明权 | 13705265417 | 钱中平 | 13705265417 | 翟明权 | 13705265417 | 张春平 | 13812470788 | 孙健 | 13921716606 | 5424.75 | 4780.6429 | 6914.6429 | 5524.75 | 4880.6429 | 7014.6429
兴化市供电公司 | 4 | 5103101401 | 江苏上峰水泥有限公司 | 泰州兴化高载能1组 | 水泥行业 | 水泥及石膏制品制造 | PMS_10kV钓鱼141线 | PMS_钓鱼变 | 兴化市钓鱼镇工业集中区南区(中朝村) | 3206003840 | 马传新2 | 10395 | 10395 | 59.5345 | 50 | 张顺有 | 13805712788 | 张舜 | 18036805892 | 李存阳 | 13775658811 | 马传新 | 13961008156 | 刘旭 | 13812386608 | 313.25 | 1926.9286 | 12.5743 | 363.25 | 1976.9286 | 62.5743
兴化市供电公司 | 5 | 5600088053 | 江苏合众不锈钢有限公司 | 泰州兴化高载能1组 | 钢铁冶炼 | 有色金属合金制造和压延加工 | PMS_10kV胎圈线112线 | PMS_戴南变 | 戴南科技园区西侧 | 1260091135 | 丁胜(专) | 100500 | 500 | 377.1429 | 200 | 刘晓东 | 13641555055 | 刘晓东 | 13641555055 | 刘晓东 | 13641555055 | 丁胜 | 13952643008 | 刘旭 | 13812386608 | 544.8571 | 472.5714 | 177.1429 | 744.8571 | 672.5714 | 377.1429
兴化市供电公司 | 6 | 5600088907 | 江苏明璐不锈钢有限公司 | 泰州兴化高载能1组 | 普通、非连续生产企业 | 不锈钢及类似日用金属制品制造（轻） | PMS_10kV园区279线 | PMS_科园变 | 兴化市镇 | 1260091135 | 丁胜(专) | 27165 | 22350 | 2074.8241 | 100 | 邵一明 | 13812386689 | 邵一明 | 13812386689 | 邵一明 | 13812386689 | 丁胜 | 13952643008 | 毛浩梁 | 13961069811 | 4049.6482 | 4055.2821 | 5392.8571 | 4149.6482 | 4155.2821 | 5492.8571 | 6 | 30841.9517 | 30662.4071 | 32435.6458
兴化市供电公司 | 7 | 5100211352 | 江苏申源特钢有限公司 | 泰州兴化高载能2组 | 钢铁冶炼 | 有色金属合金制造和压延加工 | 110kV同源896线 | PMS_同济变 | 兴化市张郭镇人民南路东侧 | 1260091139 | 孙田普 | 40000 | 40000 | 13831.1786 | 200 | 李祥 | 13961075018 | 赵启海 | 13961075018 | 赵启海 | 13961075018 | 孙田普 | 13775656308 | 刘明生 | 13961057288 | 15296.5714 | 16142.7857 | 17267.3214 | 15496.5714 | 16342.7857 | 17467.3214 | 1 | 15296.5714 | 16142.7857 | 17267.3214
兴化市供电公司??????? | 8 | 5600067611 | 江苏宏利达锂业有限公司??????????? | 泰州兴化避峰1组 | 钢铁冶炼 | 有色金属合金制造和压延加工????????????? | PMS_10kV文泰280线??? | PMS_罗么变??? | 张郭镇罗么村 | 1260096008 | 华敏(专) | 1800 | 1200 | 829.7857 | 50 | 李其成??? | 13901423191 | 许红凤??? | 13641550009 | 王洪?? | 13901423191 | 华敏?? | 13852896048 | 刘明生??? | 13961057288 | 799.6607 | 805.0536 | 780.9107 | 849.6607 | 855.0536 | 830.9107
兴化市供电公司??????? | 9 | 5600075343 | 兴化市嘉利不锈钢制品厂??????????? | 泰州兴化避峰1组 | 钢铁冶炼 | 其他常用有色金属制造和压延加工??????????????? | PMS_10kV汇能277线??? | PMS_罗么变??? | 张郭幸福桥河西 | 1260096011 | 华敏(专) | 2950 | 2950 | 476.0218 | 50 | 李祥?? | 13852414418 | 张玉东??? | 13852414418 | 张玉东??? | 13852414418 | 孙庭普??? | 13775656308 | 王彪?? | 13815900678 | 778.5455 | 774.8909 | 813.5091 | 828.5455 | 824.8909 | 863.5091
兴化市供电公司??????? | 10 | 5600035522 | 江苏星火特钢有限公司?????????? | 泰州兴化避峰1组 | 钢铁冶炼 | 金属铸、锻加工??????? | PMS_10kV沪东142线??? | PMS_北朱变??? | 兴化市戴南镇 | 1260091138 | 蒋俊斌 | 2050 | 2050 | 23.9018 | 20 | 仲元美??? | 13625193332 | 王伟?? | 13625193332 | 王伟?? | 13625193332 | 刘学清??? | 13905269149 | 毛浩梁??? | 13961069811 | 846.38 | 824.9018 | 4.1782 | 866.38 | 844.9018 | 24.1782
兴化市供电公司??????? | 11 | 5600053989 | 泰州市宏伟锂业有限公司??????????? | 泰州兴化避峰1组 | 钢铁冶炼 | 有色金属合金制造和压延加工????????????? | PMS_10kV刘纪262线??? | PMS_赵万变??? | 兴化市张郭镇 | 1260096004 | 徐海峰(专) | 1030 | 1030 | 737.4182 | 50 | 陈瑞芳??? | 13905269565 | 戴日涛??? | 13905269565 | 戴日涛??? | 13905269565 | 孙庭普??? | 13775656308 | 孙健?? | 13921716606 | 687.8 | 705.0364 | 745.3273 | 737.8 | 755.0364 | 795.3273
兴化市供电公司??????? | 12 | 5600086458 | 兴化市宏星不锈钢制品有限公司?????????????? | 泰州兴化避峰1组 | 钢铁冶炼 | 金属表面处理及热处理加工???????????? | PMS_10kV致富177线??? | PMS_科园变??? | 兴化市戴南马东村 | 1260090075 | 何名锋2 | 1630 | 1630 | 389.7348 | 30 | 张春松??? | 13505128343 | 许秋兰??? | 13961069818 | 孙宽道??? | 13505128343 | 赵德成??? | 13814498866 | 毛浩梁??? | 13961069811 | 419.1536 | 613.3759 | 1210.9971 | 449.1536 | 643.3759 | 1240.9971
兴化市供电公司??????? | 13 | 5600072231 | 江苏鸿泽不锈钢丝绳有限公司????????????? | 泰州兴化避峰1组 | 钢铁冶炼 | 有色金属合金制造和压延加工????????????? | PMS_10kV宏大242线??? | PMS_史堡变??? | 兴化市戴南镇姜何村 | 1260090090 | 张春平2 | 1630 | 1630 | 1754.9286 | 50 | 戴日涛??? | 13809019645 | 陈井官??? | 13809019645 | 陈井官??? | 13809019645 | 张春平??? | 13812470788 | 刘旭?? | 13812386608 | 2225.7857 | 2215.8571 | 2128.8036 | 2275.7857 | 2265.8571 | 2178.8036
兴化市供电公司??????? | 14 | 5600044271 | 江苏新华合金电器有限公司???????????? | 泰州兴化避峰1组 | 钢铁冶炼 | 有色金属合金制造和压延加工????????????? | PMS_10kV永博271线??? | PMS_罗么变??? | 兴化市张郭镇南19号 | 1260091139 | 孙田普 | 5610 | 5610 | 1587.625 | 100 | 王金红??? | 13901423363 | 华大风??? | 13901423363 | 华大风??? | 13901423363 | 孙庭普??? | 13775656308 | 王彪?? | 13815900678 | 2176.7321 | 2733.125 | 2711.9464 | 2276.7321 | 2833.125 | 2811.9464
兴化市供电公司??????? | 15 | 5600072178 | 江苏春海电热合金制造有限公司?????????????? | 泰州兴化避峰1组 | 钢铁冶炼 | 其他常用有色金属制造和压延加工??????????????? | PMS_10kV罗唐181线??? | PMS_罗么变??? | 张郭罗么村工业园区 | 1260091139 | 孙田普 | 4180 | 4180 | 418.9643 | 100 | 陈爱明??? | 13921717376 | 叶世海??? | 13921717376 | 叶世海??? | 13921717376 | 丁胜?? | 13952643008 | 王彪?? | 13815900678 | 663.3036 | 579.4393 | 468.0179 | 763.3036 | 679.4393 | 568.0179
兴化市供电公司??????? | 16 | 5600099484 | 兴化市兴成铜业有限公司??????????? | 泰州兴化避峰1组 | 钢铁冶炼 | 有色金属合金制造和压延加工????????????? | PMS_五环113开关???? | PMS_荻垛变??? | 兴化市荻垛镇工业集中区 | 1260093071 | 夏学芳2 | 3350 | 3350 | 323.1946 | 50 | 王兴红 | 13606170416 | 马雨志??? | 18952682448 | 马雨志??? | 18952682448 | 夏学芳??? | 13641558766 | 毛浩梁??? | 13961069811 | 576.0714 | 583.1786 | 417.4286 | 626.0714 | 633.1786 | 467.4286
兴化市供电公司??????? | 17 | 5600035518 | 江苏希尔兴不锈钢有限公司???????????? | 泰州兴化避峰1组 | 钢铁冶炼 | 其他常用有色金属制造和压延加工??????????????? | 10kV希尔发241线???? | PMS_史堡变??? | 兴化市戴南镇 | 1260091133 | 丁胜(专) | 7975 | 4030 | 393.925 | 200 | 刘林富??? | 18961067960 | 刘林富??? | 18961067960 | 刘林富??? | 18961067960 | 丁胜?? | 13952643008 | 孙健?? | 13921716606 | 506.6429 | 260.8036 | 817.85 | 706.6429 | 460.8036 | 1017.85
兴化市供电公司??????? | 18 | 5600088158 | 泰州市万隆不锈钢制品有限公司?????????????? | 泰州兴化避峰1组 | 钢铁冶炼 | 其他常用有色金属制造和压延加工??????????????? | PMS_10kV海兴173线??? | PMS_科园变??? | 兴化市戴南科技园 | 1260090057 | 何名锋2 | 2900 | 2900 | 210.2709 | 50 | 孙宽道??? | 13052994888 | 张思明??? | 13052994888 | 张思明??? | 13052994888 | 赵德成??? | 13814498866 | 孙健?? | 13921716606 | 495.5091 | 439.9273 | 370.5418 | 545.5091 | 489.9273 | 420.5418
兴化市供电公司??????? | 19 | 5104138684 | 江苏华杰不锈钢制品有限公司????????????? | 泰州兴化避峰1组 | 钢铁冶炼 | 不锈钢及类似日用金属制品制造（轻）????????????????? | PMS_10kV同济168线??? | PMS_赵万变??? | 兴化市张郭镇同济工业园 |  |  | 2950 | 2950 | 292.9643 | 50 | 许春华 | 13505269129 | 许春华 | 13505269129 | 许春华 | 13505269129 | 孙庭普??? | 13775656308 | 葛礼刚 | 13914514232 | 864.7321 | 578.4696 | 521.0179 | 914.7321 | 628.4696 | 571.0179
兴化市供电公司??????? | 20 | 5600065422 | 兴化市鑫鼎特钢厂???????? | 泰州兴化避峰1组 | 钢铁冶炼 | 金属丝绳及其制品的制造??????????? | PMS_10kV迎宾175线??? | PMS_科园变??? | 戴南镇张万村 |  |  | 1250 | 1250 | 22.7718 | 20 | 韩小强 | 13601477878 | 翟小红 | 13601477200 | 翟小红 | 13601477200 | 丁胜?? | 13952643008 | 葛礼刚 | 13914514232 | 520.1455 | 463.6636 | 3.8945 | 540.1455 | 483.6636 | 23.8945
兴化市供电公司??????? | 21 | 5600067976 | 江苏兴天金属制品有限公司 | 泰州兴化避峰1组 | 钢铁冶炼 | 金属丝绳及其制品的制造??????????? | 兴天278线 | PMS_科园变 | 兴化市张万村 |  |  | 6970 | 5710 | 130 | 100 | 张伟 | 15952654709 | 张伟 | 15952654709 | 张伟 | 15952654709 | 丁胜?? | 13952643008 | 葛礼刚 | 13914514232 | 130.075 | 109.7821 | 172.2714 | 230.075 | 209.7821 | 272.2714
兴化市供电公司??????? | 22 | 5100645103 | 江苏亚盛金属制品有限公司???????????? | 泰州兴化避峰1组 | 钢铁冶炼 | 金属丝绳及其制品的制造??????????? | PMS_华源线138开关 | PMS_史堡变 | 兴化市戴南镇科技园富康路 |  |  | 3700 | 3700 | 724.5556 | 50 | 蒋红俊 | 13905269202 | 蒋红俊 | 13905269202 | 蒋红俊 | 13905269202 | 丁胜?? | 13952643008 | 葛礼刚 | 13914514232 | 850.0483 | 1065.537 | 939.6852 | 900.0483 | 1115.537 | 989.6852
兴化市供电公司??????? | 23 | 5600102072 | 江苏宏诚船舶科技有限公司???????????? | 泰州兴化避峰1组 | 钢铁冶炼 | 金属丝绳及其制品的制造??????????? | PMS_10kV宏宇139线 | PMS_北朱变 | 戴南镇振兴北路 |  |  | 2520 | 3680 | 472.884 | 50 | 李祥昌 | 13905268580 | 李祥昌 | 13905268580 | 李祥昌 | 13905268580 | 丁胜?? | 13952643008 | 葛礼刚 | 13914514232 | 895.7679 | 953.6607 | 1365.3036 | 945.7679 | 1003.6607 | 1415.3036
兴化市供电公司??????? | 24 | 5600085752 | 泰州市明泽不锈钢制品有限公司?????????????? | 泰州兴化避峰1组 | 钢铁冶炼 | 金属丝绳及其制品的制造??????????? | PMS_10kV明泽129线 | PMS_戴南变 | 戴南新泽路北侧 |  |  | 4080 | 4080 | 488.9286 | 100 | 蒋俊民 | 13901423700 | 蒋俊民 | 13901423700 | 蒋俊民 | 13901423700 | 丁胜?? | 13952643008 | 葛礼刚 | 13914514232 | 1482.625 | 775.9286 | 1193.8036 | 1582.625 | 875.9286 | 1293.8036
兴化市供电公司??????? | 25 | 5103576352 | 江苏威鹰机械有限公司?????????? | 泰州兴化避峰1组 | 钢铁冶炼 | 不锈钢及类似日用金属制品制造（轻）????????????????? | PMS_双桥134开关 | PMS_周庄变 | 兴化市陈堡镇工业区 |  |  | 4900 | 4900 | 417.3273 | 50 | 张华文 | 13812380766 | 张华文 | 13812380766 | 张华文 | 13812380766 | 薛明?? | 13812470199 | 毛浩梁??? | 13961069811 | 1148.6 | 973.7636 | 441.7636 | 1198.6 | 1023.7636 | 491.7636
兴化市供电公司??????? | 26 | 5600065543 | 江苏威鹰机械有限公司?????????? | 泰州兴化避峰1组 | 钢铁冶炼 | 金属丝绳及其制品的制造??????????? | PMS_10kV陈农155线 | PMS_陈堡变 | 兴化市陈堡镇 |  |  | 3140 | 3140 | 872.5636 | 100 | 张华文 | 13812380766 | 张华文 | 13812380766 | 张华文 | 13812380766 | 薛明?? | 13812470199 | 毛浩梁??? | 13961069811 | 1861.6727 | 1714.0727 | 816.1273 | 1961.6727 | 1814.0727 | 916.1273
兴化市供电公司??????? | 27 | 5600064929 | 兴化市南欣特种钢有限公司???????????? | 泰州兴化避峰1组 | 钢铁冶炼 | 金属丝绳及其制品的制造??????????? | PMS_10kV集镇115线??? | PMS_戴南变??? | 戴南镇人民路 |  |  | 3530 | 3530 | 228.192 | 50 | 翟培道 | 15949109110 | 翟培道 | 15949109110 | 翟培道 | 15949109110 | 丁胜?? | 13952643008 | 葛礼刚 | 13914514232 | 406.3839 | 467.1357 | 558.4536 | 456.3839 | 517.1357 | 608.4536
兴化市供电公司??????? | 28 | 5103901878 | 江苏德轩金属材料有限公司???????????? | 泰州兴化避峰1组 | 钢铁冶炼 | 不锈钢及类似日用金属制品制造（轻）????????????????? | PMS_沈南136开关???? | PMS_薛鹏变??? | 兴化市沈伦镇工业园区沈北路 |  |  | 3250 | 3250 | 220.1268 | 50 | 沈德全 | 13905269213 | 沈德全 | 13905269213 | 沈德全 | 13905269213 | 丁胜 | 13952643008 | 王彪 | 13815900678 | 390.2536 | 395.9643 | 1435.7571 | 440.2536 | 445.9643 | 1485.7571
兴化市供电公司??????? | 29 | 5600068987 | 兴化市晶鑫不锈钢制品有限公司?????????????? | 泰州兴化避峰1组 | 钢铁冶炼 | 其他常用有色金属制造和压延加工??????????????? | PMS_10kV董北131线??? | PMS_北朱变??? | 兴化市戴南镇北姜村 |  |  | 2400 | 2400 | 311.1429 | 100 | 马金凤??? | 13505269531 | 金扣龙 | 13382561428 | 金扣龙 | 13382561428 | 张春平??? | 13812470788 | 刘旭?? | 13812386608 | 366.9821 | 355.7679 | 445.8214 | 466.9821 | 455.7679 | 545.8214
兴化市供电公司??????? | 30 | 5103822184 | 兴化市兆辉不锈钢制品厂??????????? | 泰州兴化避峰1组 | 钢铁冶炼 | 不锈钢及类似日用金属制品制造（轻）????????????????? | PMS_10kV堡南156线??? | PMS_堡东变??? | 戴南镇董北村 |  |  | 630 | 630 | 157.5 | 50 | 王晓华 | 13601477366 | 王晓华 | 13601477366 | 王晓华 | 13601477366 | 丁胜?? | 13952643008 | 刘明生??? | 13961057288 | 316.5893 | 263.5071 | 110.9357 | 366.5893 | 313.5071 | 160.9357
兴化市供电公司??????? | 31 | 5600087428 | 泰州市龙利得金属制品有限公司?????????????? | 泰州兴化避峰1组 | 钢铁冶炼 | 不锈钢及类似日用金属制品制造（轻）????????????????? | PMS_10kV唐刘238线??? | PMS_史堡变??? | 张郭镇唐刘工业区 |  |  | 2850 | 2850 | 337.6226 | 50 | 张光龙 | 13852891203 | 张光龙 | 13852891203 | 张光龙 | 13852891203 | 孙庭普??? | 13775656308 | 刘旭?? | 13812386608 | 308.7736 | 495.8491 | 533.9245 | 358.7736 | 545.8491 | 583.9245
兴化市供电公司??????? | 32 | 5600086300 | 泰州市顺意不锈钢制品有限公司?????????????? | 泰州兴化避峰1组 | 钢铁冶炼 | 有色金属合金制造和压延加工????????????? | PMS_10kV华丰216线??? | PMS_裴马变??? | 兴化市戴南罗顾村 |  |  | 1590 | 1590 | 154.1875 | 30 | 陈运?? | 13914437222 | 杭祥云??? | 13914437222 | 杭祥华??? | 13914437222 | 赵德成??? | 13814498866 | 毛浩梁??? | 13961069811 | 306.7679 | 308.3214 | 278.375 | 336.7679 | 338.3214 | 308.375
兴化市供电公司??????? | 33 | 5100224386 | 江苏鑫泽不锈钢制品有限公司????????????? | 泰州兴化避峰1组 | 钢铁冶炼 | 金属丝绳及其制品的制造??????????? | PMS_10kV新马线257??? | PMS_东陈变??? | 兴化市戴南镇东陈村 |  |  | 500 | 500 | 168.0304 | 50 | 王梅兰 | 15152999989 | 王梅兰 | 15152999989 | 王梅兰 | 15152999989 | 丁胜?? | 13952643008 | 刘明生??? | 13961057288 | 293.3732 | 286.0607 | 307.3625 | 343.3732 | 336.0607 | 357.3625
兴化市供电公司??????? | 34 | 5101901873 | 兴化市晟名不锈钢制品厂??????????? | 泰州兴化避峰1组 | 钢铁冶炼 | 金属丝绳及其制品的制造??????????? | PMS_10kV陈南173线??? | PMS_戴泽变??? | 戴南镇罗顾工业集中区 |  |  | 1030 | 1030 | 91.6186 | 50 | 俞国钧 | 13852681389 | 俞国钧 | 13852681389 | 俞国钧 | 13852681389 | 丁胜?? | 13952643008 | 刘明生??? | 13961057288 | 293.0273 | 182.6891 | 133.2371 | 343.0273 | 232.6891 | 183.2371
兴化市供电公司??????? | 35 | 5101475218 | 兴化日成金属制品有限公司???????????? | 泰州兴化避峰1组 | 钢铁冶炼 | 结构性金属制品制造????????? | PMS_10kV宦家262线??? | PMS_红星变??? | 兴化市开发区经二路东纬六路南 |  |  | 1050 | 1050 | 169.1964 | 50 | 王长飞 | 15052822341 | 王长飞 | 15052822341 | 王长飞 | 15052822341 | 丁胜?? | 13952643008 | 刘明生??? | 13961057288 | 192.8571 | 180.4107 | 131.1786 | 242.8571 | 230.4107 | 181.1786
兴化市供电公司??????? | 36 | 5600067751 | 兴化市鹏宇不锈钢制品厂??????????? | 泰州兴化避峰1组 | 钢铁冶炼 | 其他常用有色金属制造和压延加工??????????????? | PMS_华泰线187线路????? | PMS_戴泽变??? | 兴化市戴南镇中迎村 |  |  | 630 | 630 | 238.0107 | 50 | 陈井官 | 13809019645 | 陈井官 | 13809019645 | 陈井官 | 13809019645 | 丁胜?? | 13952643008 | 刘明生??? | 13961057288 | 191.2643 | 228.6786 | 461.0536 | 241.2643 | 278.6786 | 511.0536
兴化市供电公司??????? | 37 | 5600098969 | 兴化市戴名不锈钢制品厂??????????? | 泰州兴化避峰1组 | 钢铁冶炼 | 金属丝绳及其制品的制造??????????? | PMS_10kV东荣252线??? | PMS_东陈变??? | 戴南镇罗顾工业区 |  |  | 2250 | 2250 | 107.2682 | 50 | 朱义庆 | 13912094344 | 朱义庆 | 13912094344 | 朱义庆 | 13912094344 | 孙庭普??? | 13775656308 | 刘旭?? | 13812386608 | 185.8873 | 164.5364 | 1094.4345 | 235.8873 | 214.5364 | 1144.4345
兴化市供电公司??????? | 38 | 5600075915 | 兴化市翔龙金属制品厂?????????? | 泰州兴化避峰1组 | 钢铁冶炼 | 有色金属合金制造和压延加工????????????? | PMS_华泰线187线路????? | PMS_戴泽变??? | 兴化市翔龙金属制品厂 |  |  | 2300 | 2250 | 202.9673 | 50 | 盛丙荣??? | 13852417117 | 姚龙年??? | 13852417117 | 姚龙年??? | 13852417117 | 汤日旭??? | 13775798939 | 刘旭?? | 13812386608 | 184.3709 | 189.4545 | 289.7 | 234.3709 | 239.4545 | 339.7
兴化市供电公司??????? | 39 | 5103821510 | 泰州市鹏驰法兰制造有限公司????????????? | 泰州兴化避峰1组 | 钢铁冶炼 | 结构性金属制品制造????????? | PMS_10kV新华157线??? | PMS_堡东变??? | 戴南镇兴达大道 |  |  | 1630 | 1630 | 203.0364 | 50 | 许维康 | 17712591816 | 陶俊 | 13775654722 | 陶俊 | 13775654722 | 丁胜?? | 13952643008 | 刘明生??? | 13961057288 | 172.9927 | 264.0218 | 726.7673 | 222.9927 | 314.0218 | 776.7673 | 32 | 21538.7743 | 20952.8647 | 22430.3787
兴化市供电公司??????? | 40 | 5600043185 | 江苏新华达不锈钢有限公司???????????? | 泰州兴化避峰2组 | 钢铁冶炼 | 金属丝绳及其制品的制造??????????? | PMS_苏果线241开关????? | PMS_北朱变??? | 兴化市戴南镇北姜 |  |  | 5080 | 400 | 20 | 20 | 姚文学 | 13901423033 | 姚文学 | 13901423033 | 姚文学 | 13901423033 | 丁胜?? | 13952643008 | 刘明生??? | 13961057288 | 190.9018 | 137.8073 | 1.1055 | 210.9018 | 157.8073 | 21.1055
兴化市供电公司??????? | 41 | 5103505711 | 兴化市欣明不锈钢制品厂??????????? | 泰州兴化避峰2组 | 钢铁冶炼 | 金属丝绳及其制品的制造??????????? | PMS_长虹215线路???? | PMS_裴马变??? | 戴南镇罗顾村 |  |  | 900 | 900 | 139.5818 | 50 | 李桂英 | 13092228476 | 李桂英 | 13092228476 | 李桂英 | 13092228476 | 丁胜?? | 13952643008 | 刘明生??? | 13961057288 | 160.8 | 188.1455 | 233.4364 | 210.8 | 238.1455 | 283.4364
兴化市供电公司??????? | 42 | 5600089564 | 兴化市日新不锈钢材料经营部????????????? | 泰州兴化避峰2组 | 钢铁冶炼 | 结构性金属制品制造????????? | PMS_10kV华龙133线??? | PMS_戴南变??? | 兴化戴南青年路 |  |  | 500 | 500 | 117.6509 | 50 | 潘祥梅 | 15861088998 | 潘祥梅 | 15861088998 | 潘祥梅 | 15861088998 | 丁胜?? | 13952643008 | 刘明生??? | 13961057288 | 158.3382 | 111.2436 | 69.0673 | 208.3382 | 161.2436 | 119.0673
兴化市供电公司??????? | 43 | 5101846801 | 江苏圣欣不锈钢制品有限公司????????????? | 泰州兴化避峰2组 | 普通、非连续生产企业 | 金属丝绳及其制品的制造??????????? | PMS_10kV奥拓171线??? | PMS_戴泽变??? | 兴化市戴南镇镇西 | 1260090020 | 周学山 | 1650 | 1650 | 1437.6607 | 100 | 蒋荣奎??? | 13901423497 | 叶圣永 ??? | 13901423497 | 叶圣永 ??? | 13901423497 | 周学山??? | 13852411528 | 刘明生??? | 13961057288 | 1415.1786 | 1431.3393 | 1406.0714 | 1515.1786 | 1531.3393 | 1506.0714
兴化市供电公司??????? | 44 | 5600092533 | 兴化市骏程不锈钢制品有限公司?????????????? | 泰州兴化避峰2组 | 普通、非连续生产企业 | 结构性金属制品制造????????? | PMS_10kV天灵154线??? | PMS_堡东变??? | 兴化市戴南工业区 | 1260090206 | 赵德成2 | 2550 | 2550 | 422 | 50 | 潘州?? | 13182222208 | 蒋春涛??? | 13961008728 | 朱建军??? | 13182222208 | 汤日旭??? | 13775798939 | 王彪?? | 13815900678 | 571.72 | 624.72 | 972.96 | 621.72 | 674.72 | 1022.96
兴化市供电公司??????? | 45 | 5100254157 | 兴化市星际石英制品厂?????????? | 泰州兴化避峰2组 | 普通、非连续生产企业 | 不锈钢及类似日用金属制品制造（轻）????????????????? | PMS_10kV五星166线??? | PMS_赵万变??? | 泰州市兴化市张郭镇工业园 | 1206004722 | 华敏(专) | 400 | 400 | 471.3036 | 30 | 翟芦芳??? | 15952655565 | 叶云?? | 13705265328 | 叶云?? | 15952655565 | 华敏?? | 13852896048 | 王彪?? | 13815900678 | 449.5179 | 460.6607 | 468.2321 | 479.5179 | 490.6607 | 498.2321
兴化市供电公司??????? | 46 | 5600056704 | 泰州市金鹰精密铸造有限公司????????????? | 泰州兴化避峰2组 | 普通、非连续生产企业 | 金属铸、锻加工??????? | PMS_10kV陈中156线??? | PMS_陈堡变??? | 陈堡镇(金鹰精密铸造有限公司) | 1260092074 | 薛 明2 | 880 | 880 | 179.5818 | 30 | 孙加俊??? | 13327789008 | 朱德本??? | 13327789008 | 朱德本??? | 13327789008 | 薛明?? | 13812470199 | 毛浩梁??? | 13961069811 | 419.6545 | 309.0182 | 367.1091 | 449.6545 | 339.0182 | 397.1091
兴化市供电公司??????? | 47 | 5600068974 | 泰州全得不锈钢有限公司??????????? | 泰州兴化避峰2组 | 普通、非连续生产企业 | 金属丝绳及其制品的制造??????????? | PMS_10kV宏大242线??? | PMS_史堡变??? | 工业园区张万村 | 1260090090 | 张春平2 | 2340 | 1260 | 282.9107 | 30 | 戴洪钧??? | 13951176483 | 潘瑞银??? | 13814498809 | 潘瑞银??? | 13951176483 | 周学山??? | 13852411528 | 刘旭?? | 13812386608 | 409.0893 | 759.0357 | 272.7857 | 439.0893 | 789.0357 | 302.7857
兴化市供电公司??????? | 48 | 5600084387 | 泰州安邦精密铸造有限公司???????????? | 泰州兴化避峰2组 | 普通、非连续生产企业 | 通用零部件制造及机械修理???????????? | PMS_10kV陈中156线??? | PMS_陈堡变??? | 兴化市陈堡镇 | 1260092074 | 薛 明2 | 1130 | 630 | 365.7764 | 30 | 李文权??? | 13815912199 | 金海华??? | 13815912199 | 金万忠??? | 13815912199 | 薛明?? | 13812470199 | 刘旭?? | 13812386608 | 394.9818 | 553.24 | 803.5091 | 424.9818 | 583.24 | 833.5091
兴化市供电公司??????? | 49 | 5600091311 | 泰州市苏阳不锈钢丝绳有限公司?????????????? | 泰州兴化避峰2组 | 普通、非连续生产企业 | 结构性金属制品制造????????? | PMS_10kV华达160线??? | PMS_堡东变??? | 兴化市戴南镇董北村 | 1260090153 | 刘学清2 | 630 | 630 | 199.25 | 30 | 赵付全??? | 13812383258 | 马井成??? | 13812383258 | 马井成??? | 13812383258 | 刘学清??? | 13905269149 | 王彪?? | 13815900678 | 378.4286 | 421.0893 | 368.5 | 408.4286 | 451.0893 | 398.5
兴化市供电公司??????? | 50 | 5600047579 | 江苏晨明不锈钢材料有限公司????????????? | 泰州兴化避峰2组 | 普通、非连续生产企业 | 金属丝绳及其制品的制造??????????? | PMS_10kV兴华211线??? | PMS_裴马变??? | 戴南镇裴家村 | 1260090017 | 何名锋2 | 2280 | 2280 | 359.8167 | 30 | 伏庆云??? | 13775656166 | 翟芦芳??? | 13775656166 | 翟芦芳??? | 13775656166 | 赵德成??? | 13814498866 | 刘明生??? | 13961057288 | 375.1185 | 354.7611 | 492.15 | 405.1185 | 384.7611 | 522.15
兴化市供电公司??????? | 51 | 5600083713 | 泰州龙瑞金属制品有限公司 | 泰州兴化避峰2组 | 普通、非连续生产企业 | 金属丝绳及其制品的制造??????????? | PMS_10kV汇能277线 | PMS_罗么变 | 兴化市张郭镇 |  |  | 2460 | 2460 | 88 | 50 | 王金红 | 13852410611 | 王燕 | 13852410611 | 王燕 | 13852410611 | 孙庭普??? | 13775656308 | 刘旭?? | 13812386608 | 144.9179 | 126.3893 | 614.3268 | 194.9179 | 176.3893 | 664.3268
兴化市供电公司??????? | 52 | 5600093134 | 泰州市新龙翔金属制品有限公司?????????????? | 泰州兴化避峰2组 | 普通、非连续生产企业 | 金属加工机械制造???????? | PMS_10kV荣成272线??? | PMS_罗么变??? | 张郭罗么工业区 | 1206005500 | 徐海峰(专) | 2910 | 2280 | 1751.1 | 50 | 何名岳 ??? | 13814497168 | 王来银??? | 13852878106 | 宫洪彬??? | 13814497168 | 徐海峰??? | 13961066997 | 毛浩梁??? | 13961069811 | 2441.28 | 1883.3 | 4010 | 2491.28 | 1933.3 | 4060
兴化市供电公司??????? | 53 | 5101464670 | 兴化市丰泽金属制品有限公司????????????? | 泰州兴化避峰2组 | 普通、非连续生产企业 | 金属丝绳及其制品的制造??????????? | PMS_10kV陈北174线??? | PMS_戴泽变??? | 戴南镇东陈村工业区 | 1260090027 | 汤日旭2 | 1315 | 1315 | 1267.6964 | 100 | 杭加林??? | 13921715159 | 蒋桂林??? | 13921715159 | 蒋桂林??? | 13921715159 | 杭东平??? | 15005265999 | 孙健?? | 13921716606 | 1315.8929 | 1686.3214 | 1673.6429 | 1415.8929 | 1786.3214 | 1773.6429
兴化市供电公司??????? | 54 | 5600094181 | 泰州永兴合金材料科技有限公司?????????????? | 泰州兴化避峰2组 | 普通、非连续生产企业 | 输配电及控制设备制造?????????? | 阳南355线??? | PMS_昭阳变??? | 昭阳工业园3区 | 1206004709 | 唐胜群2 | 35715 | 28065 | 922.75 | 30 | 沈元宏??? | 18262589455 | 王震?? | 18262589455 | 王震?? | 18262589455 | 唐胜群??? | 15952656386 | 孙健?? | 13921716606 | 1194.9286 | 5812.25 | 6154.4643 | 1224.9286 | 5842.25 | 6184.4643
兴化市供电公司??????? | 55 | 5600097648 | 江苏申源特钢有限公司?????????? | 泰州兴化避峰2组 | 普通、非连续生产企业 | 金属加工机械制造???????? | PMS_10kV长联278线??? | PMS_罗么变??? | 兴化市张郭镇 | 1260096010 | 华敏(专) | 1850 | 1850 | 518.1071 | 50 | 朱建明 ??? | 13625198008 | 宫友军??? | 13625198008 | 宫友军??? | 13625198008 | 孙庭普??? | 13775656308 | 毛浩梁??? | 13961069811 | 939.125 | 836.5714 | 550.7321 | 989.125 | 886.5714 | 600.7321
兴化市供电公司??????? | 56 | 5100886403 | 泰州市众擎金属制品有限公司????????????? | 泰州兴化避峰2组 | 普通、非连续生产企业 | 结构性金属制品制造????????? | PMS_薜庄线111开关????? | PMS_周庄变??? | 兴化市周庄镇工业集中区 | 1260092065 | 张鹏2 | 1750 | 1750 | 363.8545 | 50 | 刘春光??? | 13905269682 | 张凤祥??? | 13905269682 | 张凤祥??? | 13905269682 | 赵德成??? | 13814498866 | 孙健?? | 13921716606 | 776.4182 | 724.4909 | 376.0545 | 826.4182 | 774.4909 | 426.0545
兴化市供电公司??????? | 57 | 5600038398 | 兴化市佳谕不锈钢有限公司???????????? | 泰州兴化避峰2组 | 普通、非连续生产企业 | 金属丝绳及其制品的制造??????????? | 10kV长利127线??? | PMS_戴南变??? | 戴南镇共青路 | 1260091133 | 丁胜(专) | 12895 | 4400 | 497.9107 | 50 | 张明辉??? | 13405541888 | 包月琴??? | 13405541888 | 包月琴??? | 13405541888 | 丁胜?? | 13952643008 | 王彪?? | 13815900678 | 720.75 | 1148.3393 | 951.5714 | 770.75 | 1198.3393 | 1001.5714
兴化市供电公司??????? | 58 | 5600091344 | 江苏宏甫不锈钢管业有限公司????????????? | 泰州兴化避峰2组 | 普通、非连续生产企业 | 结构性金属制品制造????????? | 10kV宏甫1B3线??? | PMS_纪荀变??? | 兴化市茅山镇工业园区 | 1260094079 | 冯夏红2 | 4550 | 4550 | 405.3 | 100 | 夏景桃??? | 13905269097 | 陈正义??? | 15189960469 | 陈正义??? | 15189960469 | 冯夏红??? | 13852896840 | 毛浩梁??? | 13961069811 | 590.2321 | 626.2964 | 2765.125 | 690.2321 | 726.2964 | 2865.125
兴化市供电公司??????? | 59 | 5600092628 | 兴化市东鹏不锈钢制品厂??????????? | 泰州兴化避峰2组 | 普通、非连续生产企业 | 结构性金属制品制造????????? | PMS_10kV东鹏118线??? | PMS_戴南变??? | 戴南罗西工业园区 | 1260091133 | 丁胜(专) | 9180 | 9180 | 325.0259 | 30 | 马井成??? | 13961060566 | 翟小平??? | 13961060566 | 翟小平??? | 13961060566 | 丁胜?? | 13952643008 | 刘旭?? | 13812386608 | 560.4174 | 571.0553 | 1077.2125 | 590.4174 | 601.0553 | 1107.2125
兴化市供电公司??????? | 60 | 5102434801 | 江苏鼎跃金属制品有限公司???????????? | 泰州兴化避峰2组 | 普通、非连续生产企业 | 金属丝绳及其制品的制造??????????? | PMS_10kV龙翔273线??? | PMS_罗么变??? | 兴化市张郭镇工业集中区恒丰路 | 1206005500 | 徐海峰(专) | 2580 | 1500 | 275.6946 | 50 | 常春华?? | 13901436806 | 张跃兵??? | 13901436806 | 常春华?? | 13901436806 | 徐海峰??? | 13961066997 | 刘明生??? | 13961057288 | 472.9589 | 450.6054 | 750.6661 | 522.9589 | 500.6054 | 800.6661
兴化市供电公司??????? | 61 | 5100954511 | 江苏兴龙金属制品股份有限公司?????????????? | 泰州兴化避峰2组 | 普通、非连续生产企业 | 金属丝绳及其制品的制造??????????? | PMS_10kV兴龙255线??? | PMS_堡东变??? | 兴化市戴南董北村 | 1260090173 | 刘学清2 | 500 | 500 | 270.3089 | 30 | 叶圣永 ??? | 13852879708 | 张宝?? | 13951155808 | 张宝?? | 13852879708 | 丁胜?? | 13952643008 | 王彪?? | 13815900678 | 467.0893 | 446.8179 | 325.4536 | 497.0893 | 476.8179 | 355.4536
兴化市供电公司??????? | 62 | 5600044300 | 泰州市新华特钢材料有限公司????????????? | 泰州兴化避峰2组 | 普通、非连续生产企业 | 有色金属合金制造和压延加工????????????? | PMS_10kV罗唐181线??? | PMS_罗么变??? | 兴化市张郭乡 | 1206005729 | 徐海峰(专) | 1260 | 1260 | 234.3491 | 50 | 张宝?? | 13852687688 | 陆冬生??? | 13852687688 | 陆冬生??? | 13852687688 | 孙庭普??? | 13775656308 | 刘明生??? | 13961057288 | 450.7091 | 677.6182 | 184.3491 | 500.7091 | 727.6182 | 234.3491
兴化市供电公司??????? | 63 | 5102458102 | 兴化市广福金属制品有限公司????????????? | 泰州兴化避峰2组 | 普通、非连续生产企业 | 金属加工机械制造???????? | PMS_10kV广福2A2线??? | PMS_林湖变??? | 林湖乡楚水工业集中区 | 1260094083 | 顾长松2 | 6980 | 6980 | 267.9018 | 100 | 刘明余??? | 15052355211 | 周广美??? | 15161083898 | 邢传刚 ??? | 15052355211 | 顾长松??? | 13815907395 | 毛浩梁??? | 13961069811 | 435.8036 | 458.9107 | 5813.1785 | 535.8036 | 558.9107 | 5913.1785 | 24 | 15434.2522 | 20800.0269 | 30701.7034
兴化市供电公司??????? | 64 | 5600094272 | 江苏巨登不锈钢管业有限公司????????????? | 泰州兴化避峰3组 | 普通、非连续生产企业 | 金属加工机械制造???????? | PMS_郭东线165开关????? | PMS_赵万变??? | 张郭镇民营路南侧 | 1260096012 | 徐海峰(专) | 315 | 315 | 114.9634 | 30 | 王林扣??? | 13852686166 | 郑祥福??? | 13852686166 | 郑祥福??? | 13852686166 | 徐海峰??? | 13961066997 | 刘明生??? | 13961057288 | 411.3643 | 424.7946 | 199.9268 | 441.3643 | 454.7946 | 229.9268
兴化市供电公司??????? | 65 | 5600064937 | 泰州市金阳金属制品有限公司????????????? | 泰州兴化避峰3组 | 普通、非连续生产企业 | 通用零部件制造及机械修理???????????? | PMS_胎圈112开关???? | PMS_戴南变??? | 戴南镇马东村 | 3206000654 | 何名锋2 | 4430 | 4430 | 57.7302 | 30 | 红太阳??? | 13705265020 | 马明阳??? | 13705265020 | 马明阳??? | 13705265020 | 何名锋??? | 13815900708 | 毛浩梁??? | 13961069811 | 370.7396 | 85.4604 | 505.1811 | 400.7396 | 115.4604 | 535.1811
兴化市供电公司??????? | 66 | 5104013280 | 兴化市戴南新源环保有限公司????????????? | 泰州兴化避峰3组 | 普通、非连续生产企业 | 不锈钢及类似日用金属制品制造（轻）????????????????? | PMS_10KV徐顾1A5线??? | PMS_纪荀变??? | 戴南镇科技园区 |  | 刘学清 | 4730 | 4730 | 1000.4821 | 50 | 周俊煜 | 13812471999 | 周俊煜 | 13812471999 | 周俊煜 | 13812471999 | 丁胜?? | 13952643008 | 葛礼刚 | 13914514232 | 1800.3214 | 1676.5 | 962.0893 | 1850.3214 | 1726.5 | 1012.0893
兴化市供电公司??????? | 67 | 5104157778 | 兴化市富盈金属制品有限公司????????????? | 泰州兴化避峰3组 | 普通、非连续生产企业 | 结构性金属制品制造????????? | PMS_10kV团结线253??? | PMS_东陈变??? | 兴化市戴南镇罗顾工业集中区 |  |  | 6980 | 6350 | 143.6556 | 50 | 王林扣 | 13905269149 | 王林扣 | 13905269149 | 王林扣 | 13905269149 | 丁胜?? | 13775656308 | 葛礼刚 | 13914514232 | 1130.4444 | 1805.4444 | 226.4667 | 1180.4444 | 1855.4444 | 276.4667
兴化市供电公司??????? | 68 | 5103513480 | 江苏佳杰特种螺钉有限公司???????????? | 泰州兴化避峰3组 | 普通、非连续生产企业 | 结构性金属制品制造????????? | PMS_10kV科东178线??? | PMS_科园变??? | 戴南科技园区 |  |  | 1030 | 1030 | 37.1805 | 30 | 张冬萍 | 13952683030 | 张冬萍 | 13952683030 | 张冬萍 | 13952683030 | 丁胜?? | 13952643008 | 葛礼刚 | 13914514232 | 708.6914 | 541.463 | 9.5698 | 738.6914 | 571.463 | 39.5698
兴化市供电公司??????? | 69 | 5103834620 | 江苏荣鑫橱柜有限公司?????????? | 泰州兴化避峰3组 | 普通、非连续生产企业 | 金属加工机械制造???????? | PMS_星西线154开关????? | PMS_红星变??? | 兴化市经济开发区经三路西纬六路北 |  |  | 1880 | 1880 | 31.6286 | 30 | 梁春生 | 18205267888 | 朱代先 | 13110872505 | 朱代先 | 13110872505 | 王皞?? | 13814495463 | 葛礼刚 | 13914514232 | 684.9143 | 337.2893 | 3.3643 | 714.9143 | 367.2893 | 33.3643
兴化市供电公司??????? | 70 | 5600001938 | 江苏凯华集团有限公司?????????? | 泰州兴化避峰3组 | 普通、非连续生产企业 | 金属丝绳及其制品的制造??????????? | PMS_10kV凯华141线??? | PMS_张郭变??? | 兴化市张郭乡 |  |  | 1115 | 1115 | 624.6786 | 50 | 张吕义 | 13914436359 | 王爱进 | 13505127958 | 王爱进 | 13505127958 | 孙庭普??? | 13775656308 | 葛礼刚 | 13914514232 | 641.6786 | 622.9643 | 580.6607 | 691.6786 | 672.9643 | 630.6607
兴化市供电公司??????? | 71 | 5104002409 | 兴化市环星五金制品厂?????????? | 泰州兴化避峰3组 | 普通、非连续生产企业 | 金属丝绳及其制品的制造??????????? | PMS_10kV陈北174线??? | PMS_戴泽变??? | 兴化市戴南镇罗顾工业集中区 |  |  | 630 | 630 | 15.3429 | 10 | 李永胜 | 13901424228 | 李永胜 | 13901424228 | 李永胜 | 13901424228 | 丁胜?? | 13952643008 | 葛礼刚 | 13914514232 | 532.1429 | 402.5214 | 8.3589 | 542.1429 | 412.5214 | 18.3589
兴化市供电公司??????? | 72 | 5600045232 | 江苏兴龙金属制品股份有限公司?????????????? | 泰州兴化避峰3组 | 普通、非连续生产企业 | 其他常用有色金属制造和压延加工??????????????? | PMS_10kV兴龙255线??? | PMS_堡东变??? | 兴化市戴南镇 |  |  | 630 | 630 | 483.3636 | 50 | 张宝 | 13951155808 | 张宝 | 13951155808 | 张宝 | 13951155808 | 丁胜?? | 13952643008 | 葛礼刚 | 13914514232 | 537.8909 | 508.1167 | 438.2364 | 587.8909 | 558.1167 | 488.2364
兴化市供电公司 | 73 | 5600089916 | 江苏新华达不锈钢有限公司 | 泰州兴化避峰3组 | 普通、非连续生产企业 | 金属加工机械制造 | PMS_10kV天虹线139 | PMS_史堡变 | 泰州市兴化市戴南工业园区 | 1260091135 | 丁胜(专) | 29550 | 850 | 400 | 30 | 姚文学 | 13901423033 | 姚文学 | 13901423033 | 姚文学 | 13901423033 | 丁胜 | 13952643008 | 刘旭 | 13812386608 | 0 | 0 | 2357.6786 | 0 | 0 | 2387.6786
兴化市供电公司 | 74 | 5600035553 | 兴化市环星不锈钢有限公司 | 泰州兴化避峰3组 | 普通、非连续生产企业 | 金属丝绳及其制品的制造 | PMS_10kV盐靖线250 | PMS_东陈变 | 兴化市戴南镇 | 1260090038 | 何名锋2 | 2650 | 2650 | 108.1055 | 100 | 杭粉林 | 13901424228 | 李永胜 | 13901424228 | 李永胜 | 13901424228 | 何名锋 | 13815900708 | 刘明生 | 13961057288 | 447.1273 | 313.6436 | 116.2109 | 547.1273 | 413.6436 | 216.2109
兴化市供电公司 | 75 | 5600045230 | 江苏兴海特钢有限公司 | 泰州兴化避峰3组 | 普通、非连续生产企业 | 其他未列明的金属制品制造 | 10kV兴海123线 | PMS_戴南变 | 兴化市戴南镇 | 1260091135 | 丁胜(专) | 9570 | 9570 | 450.5 | 100 | 张明辉 | 13951177087 | 杭志勇 | 13951177087 | 杭志勇 | 13951177087 | 丁胜 | 13952643008 | 刘旭 | 13812386608 | 1049.0179 | 916.2679 | 801 | 1149.0179 | 1016.2679 | 901
兴化市供电公司 | 76 | 5600044291 | 江苏京生管业有限公司 | 泰州兴化避峰3组 | 普通、非连续生产企业 | 其他金属工具制造 | PMS_10kV石化143线 | PMS_张郭变 | 兴化市张郭乡 | 1260091139 | 孙田普 | 4935 | 4935 | 598.1091 | 100 | 蒋红俊 | 13705265736 | 赵京生 | 13705265736 | 赵京生 | 13705265736 | 孙庭普 | 13775656308 | 王彪 | 13815900678 | 1189.2 | 1038.0182 | 848.5818 | 1289.2 | 1138.0182 | 948.5818
兴化市供电公司 | 77 | 5600089912 | 兴化市兆泰金属材料有限公司 | 泰州兴化避峰3组 | 普通、非连续生产企业 | 结构性金属制品制造 | PMS_10kV联创155线 | PMS_堡东变 | 兴化市戴南史堡村 | 1260091135 | 丁胜(专) | 16550 | 6850 | 763.5357 | 100 | 杭安平 | 13805269226 | 姜兴龙 | 13805269226 | 姜兴龙 | 13805269226 | 丁胜 | 13952643008 | 王彪 | 13815900678 | 1492.25 | 955.1071 | 2300.1607 | 1592.25 | 1055.1071 | 2400.1607
兴化市供电公司??????? | 78 | 5100831532 | 江苏合成齿轮有限公司?????????? | 泰州兴化避峰3组 | 普通、非连续生产企业 | 轴承、齿轮、传动和驱动部件的制造???????????????? | PMS_10kV北舍1B5线??? | PMS_合陈变??? | 兴化市合陈镇塔子河工业集中区昌合路北 |  |  | 1260 | 1260 | 251.8179 | 50 | 沈再顺 | 13705268498 | 宫志祥 | 15896040668 | 宫志祥 | 15896040668 | 成文锦 | 13961061048 | 葛礼刚 | 13914514232 | 389.7107 | 303.825 | 279.6607 | 439.7107 | 353.825 | 329.6607
兴化市供电公司??????? | 79 | 5102900908 | 江苏正通金属封头有限公司???????????? | 泰州兴化避峰3组 | 普通、非连续生产企业 | 结构性金属制品制造????????? | PMS_10kV华洋263线??? | PMS_赵万变??? | 张郭镇工业集中区 |  |  | 500 | 500 | 36.7345 | 30 | 邵德光 | 13365219188 | 仲大华 | 13365219186 | 仲大华 | 13365219186 | 孙庭普??? | 13775656308 | 刘旭?? | 13812386608 | 379.4002 | 362.6564 | 9.3145 | 409.4002 | 392.6564 | 39.3145
兴化市供电公司??????? | 80 | 5103707347 | 江苏江电电力设备有限公司???????????? | 泰州兴化避峰3组 | 普通、非连续生产企业 | 金属加工机械制造???????? | PMS_10kV曹家221线??? | PMS_新垛变??? | 兴化市新垛镇工业园区西侧 |  |  | 630 | 630 | 191.0655 | 30 | 伍小进??? | 18983296258 | 常浈?? | 18983296258 | 钱如云??? | 15996092077 | 朱俊兴??? | 13952632419 | 刘明生??? | 13961057288 | 349.7273 | 320.8182 | 250.3818 | 379.7273 | 350.8182 | 280.3818
兴化市供电公司??????? | 81 | 5600068086 | 兴化市银龙不锈钢有限公司 | 泰州兴化避峰3组 | 普通、非连续生产企业 | 金属加工机械制造???????? | 垛陶2#326线 | PMS_大垛变 | 兴化市张郭三舍村 |  |  | 3700 | 3700 | 62 | 30 | 胡玉平 | 胡玉平 | 朱粉林 | 13952632458 | 朱粉林 | 13952632458 | 孙庭普??? | 13775656308 | 刘旭?? | 13812386608 | 153.7089 | 95.9268 | 1499.0268 | 183.7089 | 125.9268 | 1529.0268
兴化市供电公司??????? | 82 | 5600087175 | 泰州市美鑫铸造有限公司??????????? | 泰州兴化避峰3组 | 普通、非连续生产企业 | 金属加工机械制造???????? | 10kV美鑫133线??? | PMS_安丰变??? | 兴化市安丰镇私营工业园区 |  |  | 7900 | 7900 | 224.7837 | 100 | 陈林官??? | 13705264508 | 陈文美??? | 13705264508 | 陈文美??? | 13705264508 | 葛余胜??? | 13605269007 | 刘旭?? | 13812386608 | 349.5674 | 425.5976 | 912.8428 | 449.5674 | 525.5976 | 1012.8428
兴化市供电公司??????? | 83 | 5600084329 | 泰州兆丰金属材料有限公司???????????? | 泰州兴化避峰3组 | 普通、非连续生产企业 | 结构性金属制品制造????????? | 10kV兆丰277线??? | PMS_科园变??? | 兴化市戴南镇工业园区 |  |  | 5710 | 5710 | 218.125 | 30 | 王旭?? | 13901423456 | 黄 荣?? | 13901423456 | 黄 荣?? | 13901423456 | 丁胜?? | 13952643008 | 孙健?? | 13921716606 | 341.0893 | 263.3571 | 1487.6607 | 371.0893 | 293.3571 | 1517.6607
兴化市供电公司??????? | 84 | 5600064712 | 泰州法尔斯特不锈钢线有限公司?????????????? | 泰州兴化避峰3组 | 普通、非连续生产企业 | 金属丝绳及其制品的制造??????????? | 10kV华泽254线??? | PMS_东陈变??? | 戴南镇东陈村 |  |  | 5715 | 5715 | 215.8839 | 100 | 吕茂根??? | 13505268886 | 蒋桂林??? | 13505268886 | 蒋桂林??? | 13505268886 | 丁胜?? | 13952643008 | 王彪?? | 13815900678 | 331.7678 | 349.9393 | 2944.3804 | 431.7678 | 449.9393 | 3044.3804
兴化市供电公司??????? | 85 | 5600065635 | 泰州市金杰特钢制品有限公司????????????? | 泰州兴化避峰3组 | 普通、非连续生产企业 | 建筑、安全用金属制品制造???????????? | PMS_10kV南欣线154??? | PMS_东陈变??? | 戴南镇陈北村 |  |  | 2000 | 1000 | 208.6286 | 50 | 周华?? | 13601479279 | 王进平??? | 13601479279 | 王进平??? | 13601479279 | 丁胜?? | 13952643008 | 孙健?? | 13921716606 | 329.8036 | 343.9464 | 198.6643 | 379.8036 | 393.9464 | 248.6643
兴化市供电公司??????? | 86 | 5600035434 | 兴化市戴南安平拉丝厂?????????? | 泰州兴化避峰3组 | 普通、非连续生产企业 | 金属丝绳及其制品的制造??????????? | PMS_10kV旭升157线??? | PMS_东陈变??? | 兴化市罗东村 |  |  | 400 | 400 | 334.3161 | 30 | 周长军??? | 13961066106 | 蒋东华??? | 13961066106 | 蒋东华??? | 13961066106 | 周学山??? | 13852411528 | 刘明生??? | 13961057288 | 326.7464 | 304.3161 | 323.1964 | 356.7464 | 334.3161 | 353.1964
兴化市供电公司??????? | 87 | 5600069165 | 江苏前进不锈钢有限公司??????????? | 泰州兴化避峰3组 | 普通、非连续生产企业 | 金属丝绳及其制品的制造??????????? | PMS_10kV新宇151线??? | PMS_堡东变??? | 兴化市董北村 |  |  | 3050 | 3050 | 114.6429 | 50 | 陈文涛??? | 13961513333 | 蒋忠才??? | 13961513333 | 蒋忠才??? | 13961513333 | 丁胜?? | 13952643008 | 刘明生??? | 13961057288 | 318.0679 | 261.6714 | 88.6786 | 368.0679 | 311.6714 | 138.6786
兴化市供电公司??????? | 88 | 5600075819 | 泰州市旺中旺不锈钢有限公司????????????? | 泰州兴化避峰3组 | 普通、非连续生产企业 | 结构性金属制品制造????????? | PMS_10kV华凯136线??? | PMS_史堡变??? | 戴南镇堡西村 |  |  | 1660 | 630 | 202.4107 | 30 | 陈少华??? | 15952645566 | 马如林??? | 15952645566 | 马如林??? | 15952645566 | 刘学清??? | 13905269149 | 毛浩梁??? | 13961069811 | 314.1429 | 273.1607 | 198.1607 | 344.1429 | 303.1607 | 228.1607
兴化市供电公司??????? | 89 | 5600088870 | 兴化市源润不锈钢制品厂??????????? | 泰州兴化避峰3组 | 普通、非连续生产企业 | 棉、化纤纺织及印染精加工???????????? | PMS_长虹215线路???? | PMS_裴马变??? | 兴化市戴南罗西村 |  |  | 800 | 800 | 262.1273 | 30 | 戴金根??? | 13951177976 | 杭小兰??? | 13951177976 | 杭小兰??? | 13951177976 | 刘学清??? | 13905269149 | 刘明生??? | 13961069811 | 313.6 | 290.0545 | 309.2909 | 343.6 | 320.0545 | 339.2909
兴化市供电公司??????? | 90 | 5101055800 | 兴化市光辰金属制品有限公司????????????? | 泰州兴化避峰3组 | 普通、非连续生产企业 | 金属丝绳及其制品的制造??????????? | PMS_10kV正兴133线??? | PMS_史堡变??? | 戴南镇姜何工业区 |  |  | 715 | 715 | 248.812 | 30 | 何建华??? | 13905269560 | 费先生??? | 13905269560 | 王恒柏??? | 13905269560 | 刘学清??? | 13905269149 | 刘明生??? | 13961057288 | 306.0536 | 395.7911 | 477.6429 | 336.0536 | 425.7911 | 507.6429
兴化市供电公司??????? | 91 | 5103897553 | 江苏创泰特钢制品有限公司???????????? | 泰州兴化避峰3组 | 普通、非连续生产企业 | 金属加工机械制造???????? | PMS_10kV顺达173线??? | PMS_楚水变??? | 兴化市临城镇创兴西路 |  |  | 2550 | 2550 | 292.5536 | 50 | 王峰?? | 13775651122 | 张江平??? | 18811999900 | 陈约劲??? | 13775651122 | 唐付祥 ??? | 13852890318 | 刘旭?? | 13812386608 | 293.9821 | 318.0786 | 274.3214 | 343.9821 | 368.0786 | 324.3214
兴化市供电公司??????? | 92 | 5600076359 | 兴化市辰光压延厂???????? | 泰州兴化避峰3组 | 普通、非连续生产企业 | 结构性金属制品制造????????? | PMS_10kV顾南135线??? | PMS_史堡变??? | 兴化市戴南姜圩村 |  |  | 2680 | 2000 | 147.0821 | 50 | 王昌松??? | 13961090266 | 高爱红??? | 13961090266 | 王荣华??? | 13961090266 | 周学山??? | 13852411528 | 孙健?? | 13921716606 | 292.0321 | 216.9714 | 476.3482 | 342.0321 | 266.9714 | 526.3482
兴化市供电公司??????? | 93 | 5600094273 | 江苏龙跃不锈钢管业有限公司????????????? | 泰州兴化避峰3组 | 普通、非连续生产企业 | 金属加工机械制造???????? | PMS_郭东线165开关????? | PMS_赵万变??? | 张郭镇民营路南侧 |  |  | 315 | 315 | 76.8027 | 30 | 潘瑞银??? | 13625198019 | 项益朋??? | 13809017128 | 汪振桃??? | 13625198019 | 徐海峰??? | 13961066997 | 刘明生??? | 13961057288 | 291.6571 | 275.75 | 123.6054 | 321.6571 | 305.75 | 153.6054
兴化市供电公司??????? | 94 | 5600036647 | 江苏兴利达齿轮有限公司??????????? | 泰州兴化避峰3组 | 普通、非连续生产企业 | 轴承、齿轮、传动和驱动部件的制造???????????????? | PMS_10kV昭阳124线??? | PMS_兴化变??? | 经济开发区五里西路 |  |  | 945 | 500 | 141.5447 | 30 | 朱建军??? | 13852645852 | 王家任??? | 13852645852 | 征江山??? | 15345132069 | 邱步春??? | 13951155100 | 孙健?? | 13815900678 | 288.4821 | 253.0893 | 254.0464 | 318.4821 | 283.0893 | 284.0464
兴化市供电公司??????? | 95 | 5600098063 | 兴化市嘉源金属制品有限公司????????????? | 泰州兴化避峰3组 | 普通、非连续生产企业 | 结构性金属制品制造????????? | PMS_华源线138开关????? | PMS_史堡变??? | 戴南镇园区富康路 |  |  | 2250 | 2250 | 184.2045 | 50 | 蔡国元??? | 13961075018 | 戴金根??? | 13961075018 | 戴金根??? | 13961075018 | 张春平??? | 13812470788 | 刘旭?? | 13812386608 | 282.9773 | 274.1136 | 520.5 | 332.9773 | 324.1136 | 570.5
兴化市供电公司??????? | 96 | 5600002136 | 江苏飞月轴瓦有限公司?????????? | 泰州兴化避峰3组 | 普通、非连续生产企业 | 有色金属合金制造和压延加工????????????? | 轴瓦434线??? | PMS_安丰变??? | 兴化市安丰镇九丰村沿河西路 |  |  | 2630 | 1000 | 10 | 10 | 严炳国 | 13815900810 | 刘仁宽 | 13805269609 | 刘仁宽 | 13805269609 | 葛余胜??? | 13605269007 | 刘旭?? | 13812386608 | 316.2143 | 211.5214 | 0 | 326.2143 | 221.5214 | 4.9875
兴化市供电公司??????? | 97 | 5100308838 | 泰州市博世特精密铸造有限公司?????????????? | 泰州兴化避峰3组 | 普通、非连续生产企业 | 结构性金属制品制造????????? | PMS_双桥134开关???? | PMS_周庄变??? | 兴化市陈堡镇工业集中区 |  |  | 1000 | 1000 | 148.2411 | 30 | 马杰?? | 13775650566 | 庄晓东??? | 13775650566 | 庄晓东??? | 13775650566 | 赵德成??? | 13814498866 | 刘明生??? | 13961057288 | 275.4107 | 266.4821 | 560.5 | 305.4107 | 296.4821 | 590.5
兴化市供电公司??????? | 98 | 5103639514 | 兴化市杰嘉金属制品厂?????????? | 泰州兴化避峰3组 | 普通、非连续生产企业 | 金属丝绳及其制品的制造??????????? | PMS_10kV正大276线??? | PMS_科园变??? | 兴化市戴南镇科技园区 |  |  | 400 | 400 | 74.1655 | 50 | 仲敏 | 18796752999 | 仲敏 | 18796752999 | 仲敏 | 18796752999 | 丁胜?? | 13952643008 | 刘明生??? | 13961057288 | 199.2545 | 154.7782 | 62.22 | 249.2545 | 204.7782 | 112.22
兴化市供电公司??????? | 99 | 5600091492 | 泰州市钰泰不锈钢制品厂??????????? | 泰州兴化避峰3组 | 普通、非连续生产企业 | 结构性金属制品制造????????? | PMS_10kV陈南173线??? | PMS_戴泽变??? | 戴南镇东陈工业集中区 |  |  | 1430 | 1430 | 125.625 | 30 | 吴育唐??? | 13961062633 | 钱贵平??? | 13961062633 | 钱贵平??? | 13961062633 | 汤日旭??? | 13775798939 | 刘明生??? | 13961057288 | 199.1357 | 199.9464 | 98.8304 | 229.1357 | 229.9464 | 128.8304
兴化市供电公司??????? | 100 | 5600094006 | 兴化市森旺不锈钢制品厂??????????? | 泰州兴化避峰3组 | 普通、非连续生产企业 | 结构性金属制品制造????????? | PMS_10kV东亚212线??? | PMS_裴马变??? | 兴化戴南孙堡村 |  |  | 250 | 250 | 75.6964 | 50 | 徐杰 | 15061064000 | 许爱军 | 15061064000 | 许爱军 | 15061064000 | 丁胜?? | 13952643008 | 刘明生??? | 13961057288 | 195.8582 | 156.1018 | 75.1127 | 245.8582 | 206.1018 | 125.1127
兴化市供电公司??????? | 101 | 5600088933 | 兴化市华洋钢丝绳厂????????? | 泰州兴化避峰3组 | 普通、非连续生产企业 | 结构性金属制品制造????????? | PMS_永欣线271开关????? | PMS_科园变??? | 戴南镇马东村 |  |  | 3000 | 3000 | 181.6982 | 30 | 朱义庆??? | 13905269908 | 刘明华??? | 13905269908 | 刘明华??? | 13905269908 | 何名锋??? | 13815900708 | 刘旭?? | 13812386608 | 195.3732 | 298.1643 | 1177.3964 | 225.3732 | 328.1643 | 1207.3964
兴化市供电公司??????? | 102 | 5600070285 | 兴化东华齿轮有限公司?????????? | 泰州兴化避峰3组 | 普通、非连续生产企业 | 轴承、齿轮、传动和驱动部件的制造???????????????? | PMS_10kV南郊123线??? | PMS_兴化变??? | 兴化市开发区 |  |  | 1350 | 800 | 103.4089 | 30 | 刘登洪??? | 13961084918 | 刘桂祥??? | 13961084918 | 刘桂祥??? | 13961084918 | 邱步春??? | 13951155100 | 毛浩梁??? | 13961069811 | 191.9339 | 168.3321 | 80.3518 | 221.9339 | 198.3321 | 110.3518
兴化市供电公司??????? | 103 | 5600069339 | 兴化市精密铸钢有限公司??????????? | 泰州兴化避峰3组 | 普通、非连续生产企业 | 金属铸、锻加工??????? | PMS_10kV城南114线??? | PMS_兴化变??? | 经济开发区城南路 |  |  | 1430 | 1430 | 81.7643 | 50 | 杨长根??? | 13805269125 | 张凤成??? | 13236152111 | 张凤成??? | 13236152111 | 邱步春??? | 13951155100 | 王彪?? | 13815900678 | 190.0679 | 52.2357 | 346.525 | 240.0679 | 102.2357 | 396.525
兴化市供电公司??????? | 104 | 5600078474 | 江苏精业法兰管件有限公司???????????? | 泰州兴化避峰3组 | 普通、非连续生产企业 | 不锈钢及类似日用金属制品制造（轻）????????????????? | PMS_10kV前进141线??? | PMS_北朱变??? | 兴化市戴南镇北姜工业区 |  |  | 1650 | 1650 | 58.8945 | 50 | 周桂平 | 13182223938 | 张维东 | 13951152119 | 张维东 | 13951152119 | 丁胜?? | 13952643008 | 刘明生??? | 13961057288 | 188.0556 | 163.0148 | 67.7889 | 238.0556 | 213.0148 | 117.7889
兴化市供电公司??????? | 105 | 5600095356 | 江苏升泰管业有限公司?????????? | 泰州兴化避峰3组 | 普通、非连续生产企业 | 结构性金属制品制造????????? | PMS_10kV华洋263线??? | PMS_赵万变??? | 张郭镇刘纪村 |  |  | 200 | 200 | 42.1072 | 30 | 王成如 | 13775658133 | 王成如 | 13775658133 | 王成如 | 13775658133 | 孙庭普??? | 13775656308 | 刘旭?? | 13812386608 | 207.7389 | 125.7916 | 54.2144 | 237.7389 | 155.7916 | 84.2144
兴化市供电公司??????? | 106 | 5600067170 | 江苏长达特钢制品有限公司???????????? | 泰州兴化避峰3组 | 普通、非连续生产企业 | 建筑、安全用金属制品制造???????????? | PMS_长虹215线路???? | PMS_裴马变??? | 戴南镇罗西村 |  |  | 1030 | 1030 | 130.0326 | 30 | 孙冬明??? | 13858991978 | 王峰?? | 13858991978 | 王峰?? | 13858991978 | 周学山??? | 13852411528 | 毛浩梁??? | 13961069811 | 187.5325 | 193.3275 | 119.328 | 217.5325 | 223.3275 | 149.328
兴化市供电公司??????? | 107 | 5600081966 | 兴化市寿华不锈钢制品厂??????????? | 泰州兴化避峰3组 | 普通、非连续生产企业 | 不锈钢及类似日用金属制品制造（轻）????????????????? | PMS_10kV茅工1B1线??? | PMS_纪荀变??? | 兴化市茅山镇工业园区 |  |  | 400 | 400 | 204.4211 | 30 | 苏同卫??? | 13601478346 | 范绿杨??? | 13601478346 | 范绿杨??? | 13601478346 | 冯夏红??? | 13852896840 | 王彪?? | 13815900678 | 183.305 | 183.9463 | 305.6363 | 213.305 | 213.9463 | 335.6363
兴化市供电公司??????? | 108 | 5102449102 | 江苏鑫润精密铸造有限公司???????????? | 泰州兴化避峰3组 | 普通、非连续生产企业 | 金属加工机械制造???????? | PMS_10kV高里135线??? | PMS_周庄变??? | 兴化市陈堡镇工业集中区文昌东路 |  |  | 1130 | 630 | 112.2393 | 50 | 周华 | 13812474388 | 周华 | 13812474388 | 周华 | 13812474388 | 薛明 | 13812470199 | 刘明生 | 13961057288 | 174.4786 | 224.0893 | 357.375 | 224.4786 | 274.0893 | 407.375
兴化市供电公司??????? | 109 | 5100254924 | 泰州市天元精密铸造有限公司????????????? | 泰州兴化避峰3组 | 普通、非连续生产企业 | 金属丝绳及其制品的制造??????????? | PMS_双桥134开关???? | PMS_周庄变??? | 兴化市陈堡工业区 |  |  | 1030 | 630 | 162.0571 | 50 | 任怀军 | 13905262868 | 吴加兴 | 13775651889 | 吴加兴 | 13775651889 | 薛明 | 13812470199 | 刘明生??? | 13961057288 | 167.0054 | 266.3375 | 387.5286 | 217.0054 | 316.3375 | 437.5286
兴化市供电公司??????? | 110 | 5600083348 | 江苏宏诚不锈钢制品有限公司????????????? | 泰州兴化避峰3组 | 普通、非连续生产企业 | 结构性金属制品制造????????? | 10kV宏诚136线??? | PMS_北朱变??? | 兴化市戴南镇北姜村 |  |  | 8050 | 6350 | 147.7494 | 30 | 刘祥顺??? | 13901423824 | 朱宏桂??? | 13901423824 | 朱宏桂??? | 13901423824 | 赵德成??? | 13814498866 | 毛浩梁??? | 13961069811 | 164.2847 | 210.2583 | 3944.1143 | 194.2847 | 240.2583 | 3974.1143
兴化市供电公司??????? | 111 | 5600085258 | 泰州永亚金属制品有限公司???????????? | 泰州兴化避峰3组 | 普通、非连续生产企业 | 结构性金属制品制造????????? | PMS_10kV慧祥274线??? | PMS_罗么变??? | 张郭镇罗么西村 |  |  | 3400 | 3400 | 66.9429 | 30 | 姚龙年??? | 13912097881 | 苏同卫??? | 13912097881 | 苏同卫??? | 13912097881 | 徐海峰??? | 13961066997 | 刘明生??? | 13961057288 | 164.1643 | 74.7893 | 1478.7964 | 194.1643 | 104.7893 | 1508.7964
兴化市供电公司??????? | 112 | 5100978320 | 江苏汉诺威铸业有限公司??????????? | 泰州兴化避峰3组 | 普通、非连续生产企业 | 金属加工机械制造???????? | PMS_双桥134开关???? | PMS_周庄变??? | 陈堡镇工业园区 |  |  | 1260 | 1260 | 149.8482 | 50 | 申志 | 15195264068 | 申志 | 15195264068 | 申志 | 15195264068 | 孙庭普??? | 13775656308 | 刘旭?? | 13812386608 | 162.6607 | 157.0357 | 392.5 | 212.6607 | 207.0357 | 442.5
兴化市供电公司??????? | 113 | 5600078951 | 兴化市辉腾钢丝绳厂????????? | 泰州兴化避峰3组 | 普通、非连续生产企业 | 金属丝绳及其制品的制造??????????? | PMS_申工线159开关????? | PMS_堡东变??? | 兴化市戴南镇史堡村 |  |  | 160 | 160 | 66.8644 | 50 | 张明辉 | 13775700628 | 张明辉 | 13775700628 | 张明辉 | 13775700628 | 丁胜?? | 13952643008 | 刘明生??? | 13961057288 | 162.1875 | 139.0722 | 32.7745 | 212.1875 | 189.0722 | 82.7745
兴化市供电公司??????? | 114 | 5600065575 | 泰州信诚过滤设备有限公司???????????? | 泰州兴化避峰3组 | 普通、非连续生产企业 | 毛纺织和染整精加工????????? | PMS_10kV焦家141线??? | PMS_永合变??? | 戴窑镇东三村 |  |  | 580 | 500 | 121.1164 | 50 | 王华桂 | 13812475906 | 王华桂 | 13812475906 | 王华桂 | 13812475906 | 王小文??? | 13605269298 | 毛浩梁??? | 13961069811 | 157.8 | 139.6 | 102.0727 | 207.8 | 189.6 | 152.0727
兴化市供电公司??????? | 115 | 5600068827 | 兴化市聚鑫不锈钢有限公司???????????? | 泰州兴化避峰3组 | 其他高耗能 | 金属铸、锻加工??????? | PMS_10kV正大276线??? | PMS_科园变??? | 张庄工业园区 |  |  | 2910 | 1300 | 159.1891 | 30 | 蒋平波??? | 13905269605 | 翟育红??? | 13905269605 | 翟育红??? | 13905269605 | 何名锋??? | 13815900708 | 毛浩梁??? | 13961069811 | 364.5145 | 223.1382 | 1142.9073 | 394.5145 | 253.1382 | 1172.9073 | 52 | 20695.2758 | 18564.6171 | 30771.1816
兴化市供电公司??????? | 116 | 5102458101 | 泰州安井食品有限公司?????????? | 泰州兴化应急1组 | 普通、非连续生产企业 | 其他农副食品加工 ???????? | 10kV安井253线??? | PMS_红星变??? | 经济开发区纬三路南经三路东 | 3206002750 | 王皞2 | 6050 | 6050 | 2998.5714 | 100 | 陈文美??? | 13052966366 | 王强?? | 13052966366 | 王强?? | 13052966366 | 王皞?? | 13814495463 | 孙健?? | 13961057288 | 4631.0714 | 4492.3214 | 4546.4286 | 4731.0714 | 4592.3214 | 4646.4286
兴化市供电公司??????? | 117 | 5600081394 | 江苏新蕾麦芽有限公司?????????? | 泰州兴化应急1组 | 普通、非连续生产企业 | 其他农副食品加工 ???????? | PMS_赵何线160开关????? | PMS_红星变??? | 开发区必存村 | 3206005958 | 王皞2 | 2280 | 2280 | 663.5179 | 50 | 刘金华??? | 13914432179 | 花向阳??? | 13914432179 | 花向阳??? | 13914432179 | 王皞?? | 13814495463 | 王彪?? | 13961069811 | 830.6429 | 798.75 | 638.6786 | 880.6429 | 848.75 | 688.6786
兴化市供电公司??????? | 118 | 5600082357 | 江苏兴野食品有限公司?????????? | 泰州兴化应急1组 | 普通、非连续生产企业 | 其他农副食品加工 ???????? | PMS_兴邮线152开关????? | PMS_红星变??? | 兴化经济开发区城南路 | 3206005958 | 王皞2 | 2995 | 2145 | 414.0185 | 50 | 徐文龙??? | 15852985088 | 王金勇??? | 15852985088 | 王金勇??? | 15852985088 | 王皞?? | 13814495463 | 王彪?? | 13961069811 | 457.5185 | 438.2222 | 409.1574 | 507.5185 | 488.2222 | 459.1574
兴化市供电公司??????? | 119 | 5600032842 | 兴化市四季香米业有限公司???????????? | 泰州兴化应急1组 | 普通、非连续生产企业 | 谷物磨制???? | PMS_10kV东山167线??? | PMS_陶庄变??? | 戴窑镇东三村 | 1260093038 | 王小文2 | 3550 | 3550 | 385.8182 | 50 | 陈勇?? | 13505129692 | 李德平??? | 13505129692 | 李德平??? | 13505129692 | 王小文??? | 13605269298 | 孙健?? | 13921716606 | 420.2545 | 526.5818 | 1114.0364 | 470.2545 | 576.5818 | 1164.0364
兴化市供电公司??????? | 120 | 5600098008 | 江苏兴利达齿轮有限公司??????????? | 泰州兴化应急1组 | 普通、非连续生产企业 | 轴承、齿轮、传动和驱动部件的制造???????????????? | PMS_红西线153开关????? | PMS_红星变??? | 开发区城南北侧 | 1260094050 | 王皞2 | 500 | 500 | 224.9564 | 30 | 张玉东??? | 13852645852 | 王家任??? | 13852645852 | 征江山??? | 15345132069 | 王皞?? | 13814495463 | 刘明生??? | 13921716606 | 405.956 | 384.6622 | 349.6 | 435.956 | 414.6622 | 379.6
兴化市供电公司??????? | 121 | 5600079035 | 兴化裕华机械有限公司?????????? | 泰州兴化应急1组 | 普通、非连续生产企业 | 轴承、齿轮、传动和驱动部件的制造???????????????? | PMS_10kV红东158线??? | PMS_红星变??? | 兴化经济开发区城南大道 | 1206001003 | 王皞2 | 1260 | 1260 | 346.8393 | 30 | 赵怀玉??? | 13052960690 | 马长义??? | 13052960690 | 马长义??? | 13052960690 | 王皞?? | 13814495463 | 王彪?? | 13812386608 | 371.0893 | 384.8929 | 342.0536 | 401.0893 | 414.8929 | 372.0536
兴化市供电公司??????? | 122 | 5600000083 | 兴化通裕纺织有限公司?????????? | 泰州兴化应急1组 | 普通、非连续生产企业 | 棉、化纤纺织及印染精加工???????????? | PMS_10kV南贺141线??? | PMS_东鲍变??? | 兴化市新城村南11号 | 1260098255 | 蒋玉平 | 4300 | 3500 | 989.5714 | 50 | 林明生??? | 13852899568 | 徐文国??? | 13852899568 | 徐文国??? | 13852899568 | 邱步春??? | 13951155100 | 孙健?? | 13815900678 | 1101.8929 | 1791.25 | 999.3929 | 1151.8929 | 1841.25 | 1049.3929
兴化市供电公司??????? | 123 | 5100201160 | 江苏兴顺电子有限公司?????????? | 泰州兴化应急1组 | 普通、非连续生产企业 | 电子元件制造?????? | PMS_10kV北山191线??? | PMS_严家变??? | 兴化市昭阳工业园鸿泰路 | 1206001646 | 唐胜群2 | 1880 | 1880 | 649.9464 | 50 | 沈德全??? | 18961076577 | 邱庆生??? | 18961076577 | 邱庆生??? | 18961076577 | 王皞?? | 13814495463 | 王彪?? | 13815900678 | 919.8571 | 928.2143 | 612.75 | 969.8571 | 978.2143 | 662.75
兴化市供电公司??????? | 124 | 5600088026 | 江苏通泰纱线有限公司?????????? | 泰州兴化应急1组 | 普通、非连续生产企业 | 棉、化纤纺织及印染精加工???????????? | PMS_招商线222开关????? | PMS_大垛变??? | 兴化市大垛镇民政工业园区 | 1260092027 | 孙荣2 | 1650 | 1650 | 580.5327 | 30 | 许春华??? | 18651152555 | 武洋?? | 18651152555 | 陈月高??? | 13701438895 | 孙荣?? | 13961056198 | 刘明生??? | 13961069811 | 877.4218 | 847.0236 | 767.6236 | 907.4218 | 877.0236 | 797.6236
兴化市供电公司??????? | 125 | 5103599330 | 兴化禾旺食用菌科技有限公司 | 泰州兴化应急1组 | 普通、非连续生产企业 | 棉、化纤纺织及印染精加工???????????? | PMS_10kV葛姚158线 | PMS_大营变 | 兴化市大营镇营东村戴王四组 |  |  | 2550 | 2550 | 809.9862 | 100 | 汤东桦 | 15061053599 | 汤东桦 | 15061053599 | 汤东桦 | 15061053599 | 张鹏?? | 13961057850 | 刘明生??? | 13815900678 | 889.3647 | 998.2254 | 727.3633 | 989.3647 | 1098.2254 | 827.3633
兴化市供电公司??????? | 126 | 5103807692 | 华夏畜牧兴化有限公司 | 泰州兴化应急1组 | 普通、非连续生产企业 | 棉、化纤纺织及印染精加工???????????? | PMS_10kV黄邳1A5线 | PMS_中沙变 | 兴化市李中镇黄花村 |  |  | 2850 | 2850 | 937.4464 | 100 | 张家淇 | 17712596899 | 张家淇 | 17712596899 | 张家淇 | 17712596899 | 郁静?? | 15861069019 | 孙健?? | 13812386608 | 1140.9286 | 924.6429 | 1064.5357 | 1240.9286 | 1024.6429 | 1164.5357
兴化市供电公司??????? | 127 | 5600092346 | 泰州茂翔电子器材有限公司???????????? | 泰州兴化应急1组 | 普通、非连续生产企业 | 电子和电工机械专用设备制造????????????? | PMS_薜庄线111开关????? | PMS_周庄变??? | 兴化市周庄镇车站北首 | 1260092065 | 张鹏2 | 1880 | 1250 | 640.2182 | 50 | 王国琴??? | 13901432044 | 蔡新生??? | 15052820885 | 蔡新生??? | 15052820885 | 张鹏?? | 13961057850 | 刘明生??? | 13815900678 | 637.0364 | 628.7273 | 614.9091 | 687.0364 | 678.7273 | 664.9091
兴化市供电公司??????? | 128 | 5102310502 | 江苏亿赛特纺织有限公司??????????? | 泰州兴化应急1组 | 普通、非连续生产企业 | 针织品、编织品及其制品制造????????????? | PMS_向阳线157开关????? | PMS_红星变??? | 经济开发区纬五路北侧 | 1206001003 | 王皞2 | 815 | 815 | 599.2857 | 30 | 赵玉华??? | 13812292019 | 符卫斌??? | 13812292019 | 邹广兆??? | 15651152615 | 王皞?? | 13814495463 | 孙健?? | 13815900678 | 623.5536 | 620.0357 | 585.9286 | 653.5536 | 650.0357 | 615.9286
兴化市供电公司??????? | 129 | 5600088941 | 江苏鑫华能电源科技有限公司????????????? | 泰州兴化应急1组 | 普通、非连续生产企业 | 电池制造（轻）??????? | PMS_10kV红东158线??? | PMS_红星变??? | 开发区纬四路北侧 | 3206000339 | 王皞2 | 2550 | 1300 | 507.4107 | 50 | 刘启元??? | 13601477777 | 张志祥??? | 13601477777 | 张志祥??? | 13601477777 | 王皞?? | 13814495463 | 刘明生??? | 13961057288 | 566.0179 | 619.875 | 637.0714 | 616.0179 | 669.875 | 687.0714
兴化市供电公司??????? | 130 | 5600084757 | 兴化市众心棉业有限公司??????????? | 泰州兴化应急1组 | 普通、非连续生产企业 | 棉、化纤纺织及印染精加工???????????? | PMS_10kV茅西1A1线??? | PMS_纪荀变??? | 兴化市茅山镇工业园区 | 1260094033 | 冯夏红2 | 1500 | 1000 | 531.5691 | 30 | 周华?? | 13852872818 | 周汉祥??? | 13852872818 | 周汉祥??? | 13852872818 | 刘学清??? | 13905269149 | 王彪?? | 13921716606 | 527.8545 | 576.8945 | 594.1382 | 557.8545 | 606.8945 | 624.1382
兴化市供电公司??????? | 131 | 5103695969 | 江苏大华电子有限公司?????????? | 泰州兴化应急1组 | 普通、非连续生产企业 | 电子器件制造?????? | PMS_10kV高里135线??? | PMS_周庄变??? | 兴化市陈堡镇工业集中区 | 1260092078 | 薛 明2 | 850 | 800 | 489.6182 | 30 | 顾玉明??? | 13801479507 | 金党宽??? | 13951177448 | 金党宽??? | 13951177448 | 薛明?? | 13812470199 | 孙健?? | 13921716606 | 523.8364 | 483.4545 | 515.2727 | 553.8364 | 513.4545 | 545.2727
兴化市供电公司??????? | 132 | 5103955013 | 江苏正美生态木业有限公司???????????? | 泰州兴化应急1组 | 普通、非连续生产企业 | 木质家具制造?????? | PMS_凤凰116开关???? | PMS_新垛变??? | 兴化市老圩乡工业集中区118号 | 1206005532 | 林茂华2 | 1630 | 1630 | 400.1 | 50 | 顾瑞龄??? | 13801515827 | 朱学广??? | 13852417228 | 朱学广??? | 13852417228 | 林茂华??? | 13812471488 | 孙健?? | 13921716606 | 487.3393 | 566.6179 | 395.675 | 537.3393 | 616.6179 | 445.675
兴化市供电公司??????? | 133 | 5103668140 | 江苏兴悦化纤纺织有限公司???????????? | 泰州兴化应急1组 | 普通、非连续生产企业 | 棉、化纤纺织及印染精加工???????????? | PMS_10kV顾赵186线??? | PMS_严家变??? | 兴化市李中镇工业集中区 | 1260094074 | 郁静2 | 600 | 600 | 470.875 | 30 | 张建强??? | 13771532098 | 陆爱礼??? | 13771532098 | 陆爱礼??? | 13771532098 | 郁静?? | 15861069019 | 孙健?? | 13812386608 | 468.8214 | 472.8214 | 469.3929 | 498.8214 | 502.8214 | 499.3929
兴化市供电公司??????? | 134 | 5100717810 | 兴化市三泽不锈钢热处理加工厂?????????????? | 泰州兴化应急1组 | 普通、非连续生产企业 | 电线、电缆、光缆及电工器材制造??????????????? | PMS_10kV开发273线??? | PMS_科园变??? | 戴南科技园区 | 1260090209 | 赵德成2 | 1250 | 1250 | 442.8545 | 50 | 赵树明??? | 13905267788 | 叶兆才??? | 13905267788 | 叶兆才??? | 13905267788 | 赵德成??? | 13814498866 | 孙健?? | 13812386608 | 447.3455 | 421.2545 | 1422.7273 | 497.3455 | 471.2545 | 1472.7273
兴化市供电公司??????? | 135 | 5600081967 | 泰州海大生物饲料有限公司???????????? | 泰州兴化应急1组 | 普通、非连续生产企业 | 畜牧业??? | PMS_10kV十里159线??? | PMS_红星变??? | 兴化经济开发区城南路 |  |  | 3860 | 1260 | 806.7881 | 50 | 姜建兵 | 13812384196 | 张刚 | 18262452979 | 张刚 | 18262452979 | 王皞2?? | 13814495463 | 葛礼刚 | 13914514232 | 1216.9286 | 1163.1024 | 1322.2595 | 1266.9286 | 1213.1024 | 1372.2595 | 20 | 17544.7313 | 18067.5699 | 18128.9948
兴化市供电公司??????? | 136 | 5600079636 | 江苏新宏大集团有限公司??????????? | 泰州兴化应急2组 | 普通、非连续生产企业 | 其他电气机械及器材制造??????????? | PMS_10kV宏大242线??? | PMS_史堡变??? | 兴化市戴南镇科技园区 |  |  | 790 | 790 | 179.7411 | 50 | 陈爱民 | 13961019346 | 陈军华 | 13961019346 | 陈军华 | 13961019346 | 丁胜?? | 13952643008 | 葛礼刚 | 13914514232 | 438.5375 | 390.375 | 150.4464 | 488.5375 | 440.375 | 200.4464
兴化市供电公司??????? | 137 | 5600097759 | 江苏昊鹏机械有限公司?????????? | 泰州兴化应急2组 | 普通、非连续生产企业 | 调味品、发酵制品制造?????????? | PMS_薜庄线111开关????? | PMS_周庄变??? | 兴化周庄镇工业集中区 |  |  | 1300 | 1300 | 134.2309 | 50 | 丁宏山 | 13805269378 | 丁宏山 | 13805269378 | 丁宏山 | 13805269378 | 邱步春??? | 13951155100 | 葛礼刚 | 13914514232 | 555.3818 | 510.3873 | 150.42 | 605.3818 | 560.3873 | 200.42
兴化市供电公司??????? | 138 | 5600090911 | 江苏众嚞新型建材有限公司???????????? | 泰州兴化应急2组 | 普通、非连续生产企业 | 通用零部件制造及机械修理???????????? | PMS_招商线222开关????? | PMS_大垛变??? | 兴化市大垛镇民政工业园 |  |  | 2050 | 2050 | 728.3222 | 50 | 陆建峰 | 18918903609 | 陆建峰 | 18918903609 | 陆建峰 | 18918903609 | 孙荣?? | 13961056198 | 葛礼刚 | 13914514232 | 720.1204 | 719.2815 | 709.7667 | 770.1204 | 769.2815 | 759.7667
兴化市供电公司??????? | 139 | 5104170867 | 东华链条兴化有限公司?????????? | 泰州兴化应急2组 | 普通、非连续生产企业 | 轴承、齿轮、传动和驱动部件的制造???????????????? | 10kV东华2#260线??? | PMS_红星变??? | 兴化市经济开发区城南西路10号 |  |  | 4850 | 3250 | 294.1839 | 50 | 蒋锡林 | 13805712350 | 仲维秋 | 18796751482 | 仲维秋 | 18796751482 | 王皞?? | 13814495463 | 葛礼刚 | 13914514232 | 906.8912 | 901.3521 | 252.5189 | 956.8912 | 951.3521 | 302.5189
兴化市供电公司??????? | 140 | 5103729613 | 兴化市鸿兴新型建材有限公司????????????? | 泰州兴化应急2组 | 其他高耗能 | 砖瓦、石材及其他建筑材料制造?????????????? | PMS_蔡星1A5开关???? | PMS_合陈变??? | 兴化市昌荣镇工业集中区盐靖路西侧 |  |  | 2100 | 1700 | 555.0291 | 50 | 陈金洪 | 13905108316 | 陈金洪 | 13905108316 | 陈金洪 | 13905108316 | 邱步春??? | 13951155100 | 葛礼刚 | 13914514232 | 570.6164 | 527.1218 | 909.3236 | 620.6164 | 577.1218 | 959.3236
兴化市供电公司 | 141 | 5600072249 | 江苏双乐化工颜料有限公司 | 泰州兴化应急2组 | 专用化学产品制造 | 专用化学产品制造 | PMS_10kV化工144线 | PMS_张郭变 | 兴化市张郭镇 | 1260091139 | 孙田普 | 9240 | 8240 | 5755 | 5000 | 叶伟 | 13852872000 | 杨汉洲 | 13852872000 | 杨汉洲 | 13852872000 | 孙庭普 | 13775656308 | 刘明生 | 13961057288 | 1246.6667 | 1475 | 916.25 | 6246.6667 | 6475 | 5916.25
兴化市供电公司 | 142 | 5600089629 | 兴化市兴星纺织有限公司 | 泰州兴化应急2组 | 棉、化纤纺织及印染精加工 | 棉纺织及印染精加工 | PMS_10kV金阳135线 | PMS_戴南变 | 戴南新泽路 | 3206000259 | 张春平2 | 500 | 500 | 392.1888 | 30 | 许春华 | 13961004078 | 徐勤 | 13961004078 | 徐勤 | 13961004078 | 丁胜 | 13952643008 | 刘明生 | 13961057288 | 401.8709 | 402.4139 | 367.295 | 431.8709 | 432.4139 | 397.295
兴化市供电公司 | 143 | 5600077057 | 兴化市兴星纺织有限公司 | 泰州兴化应急2组 | 毛纺织和染整精加工 | 毛纺织和染整精加工 | PMS_10kV金阳135线 | PMS_戴南变 | 兴化市戴南新泽路 | 3206000259 | 张春平2 | 880 | 880 | 587.4321 | 30 | 张祥 | 15005265888 | 潘子风 | 15005265888 | 杭长顺 | 15005265888 | 周学山 | 13852411528 | 王彪 | 13961057288 | 665.8804 | 820.025 | 653.7643 | 695.8804 | 850.025 | 683.7643
兴化市供电公司??????? | 144 | 5103973134 | 江苏光明天成米业有限公司???????????? | 泰州兴化应急2组 | 普通、非连续生产企业 | 谷物磨制???? | PMS_10kV东山167线??? | PMS_陶庄变??? | 兴化市戴窑镇东三段 |  |  | 1650 | 1650 | 370.7055 | 50 | 金扣龙??? | 13912095666 | 黄连根??? | 13912095666 | 黄连根??? | 13912095666 | 王小文??? | 13605269298 | 孙健?? | 13921716606 | 366.3582 | 751.4418 | 1073.7818 | 416.3582 | 801.4418 | 1123.7818
兴化市供电公司??????? | 145 | 5600069130 | 泰州市茂华纸品有限公司??????????? | 泰州兴化应急2组 | 普通、非连续生产企业 | 纸制品制造????? | PMS_10kV邬牛121线??? | PMS_周庄变??? | 周庄镇薛庄村双蝶工业园区 |  |  | 500 | 500 | 67.9679 | 50 | 祝耀华 | 13705264372 | 陈红兵 | 13815905949 | 陈红兵 | 13815905949 | 张鹏?? | 13961057850 | 葛礼刚 | 13914514232 | 347.7411 | 303.3214 | 21.0732 | 397.7411 | 353.3214 | 71.0732
兴化市供电公司??????? | 146 | 5101897301 | 泰州市金大化纤有限公司??????????? | 泰州兴化应急2组 | 普通、非连续生产企业 | 合成纤维制造?????? | PMS_向阳线157开关????? | PMS_红星变??? | 经济开发区纬四路北侧 |  |  | 830 | 630 | 354.6411 | 30 | 许国强??? | 18936783318 | 张惠国??? | 18936783318 | 张惠国??? | 18936783318 | 王皞2?? | 13814495463 | 刘明生??? | 13961057288 | 329.6679 | 407.2786 | 452.3102 | 359.6679 | 437.2786 | 482.3102
兴化市供电公司??????? | 147 | 5100498502 | 兴化市盛兴纺织有限公司??????????? | 泰州兴化应急2组 | 普通、非连续生产企业 | 棉、化纤纺织及印染精加工???????????? | PMS_招商线222开关????? | PMS_大垛变??? | 兴化市大垛镇民政工业园区 |  |  | 500 | 500 | 305.5455 | 30 | 马明亮??? | 13961004078 | 许国兰??? | 13961004078 | 许国兰??? | 13961004078 | 周学山??? | 13852411528 | 孙健?? | 13961069811 | 326.8182 | 341.4364 | 328.8364 | 356.8182 | 371.4364 | 358.8364
兴化市供电公司??????? | 148 | 5101909842 | 兴化市华瑞纺织有限公司??????????? | 泰州兴化应急2组 | 普通、非连续生产企业 | 棉、化纤纺织及印染精加工???????????? | PMS_华源线138开关????? | PMS_史堡变??? | 戴南镇团结路 |  |  | 400 | 400 | 264.1855 | 30 | 丁小九??? | 13365233666 | 崔春华??? | 13365233666 | 崔春华??? | 13365233666 | 张春平??? | 13812470788 | 孙健?? | 13815900678 | 234.1855 | 266.9618 | 243.7564 | 264.1855 | 296.9618 | 273.7564
兴化市供电公司??????? | 149 | 5600089022 | 兴化市环宇车业有限公司??????????? | 泰州兴化应急2组 | 普通、非连续生产企业 | 结构性金属制品制造????????? | PMS_10kV大宇174线??? | PMS_科园变??? | 兴化戴南张万村 |  |  | 2680 | 80 | 162.7327 | 50 | 潘祥梅??? | 13801424918 | 沈元宏??? | 13801424918 | 沈元宏??? | 13801424918 | 赵德成??? | 13814498866 | 王彪?? | 13815900678 | 196.4673 | 290.3873 | 208.3945 | 246.4673 | 340.3873 | 258.3945
兴化市供电公司??????? | 150 | 5600045898 | 江苏春龙亚麻纺织有限公司???????????? | 泰州兴化应急2组 | 普通、非连续生产企业 | 麻纺织??? | PMS_10kV三赵142线??? | PMS_薛鹏变??? | 兴化市临城镇刘陆村西首 |  |  | 945 | 630 | 159.3089 | 30 | 徐国宽??? | 13952695695 | 罗春华??? | 13952695695 | 罗春华??? | 13952695695 | 唐付祥??? | 13852890318 | 刘旭?? | 13961069811 | 195.3016 | 183.0185 | 207.2 | 225.3016 | 213.0185 | 237.2
兴化市供电公司??????? | 151 | 5100785720 | 泰州市辉航化纤有限公司??????????? | 泰州兴化应急2组 | 其他高耗能 | 其他塑料制品制造（轻）??????????? | PMS_10kV尖沟2A3线??? | PMS_林湖变??? | 兴化市竹鸿镇兴泓路6号桥 |  |  | 1630 | 1630 | 181.6722 | 30 | 牛松茂??? | 15295256999 | 杰志平??? | 15195250596 | 龙毛苟??? | 18252672080 | 周建山??? | 13815912683 | 刘旭?? | 13812386608 | 178.8222 | 165.5852 | 203.2157 | 208.8222 | 195.5852 | 233.2157
兴化市供电公司??????? | 152 | 5600085307 | 兴化市兴友塑料制品有限公司????????????? | 泰州兴化应急2组 | 其他高耗能 | 其他塑料制品制造（轻）??????????? | PMS_10kV联发134线??? | PMS_东鲍变??? | 兴化市东鲍乡 |  |  | 500 | 500 | 207.9339 | 30 | 任怀军??? | 13901423121 | 顾庭桂??? | 13901423121 | 顾庭桂??? | 13901423121 | 蒋满海2??? | 15189966868 | 毛浩梁??? | 13961069811 | 314.3214 | 313.4107 | 312.25 | 344.3214 | 343.4107 | 342.25
兴化市供电公司??????? | 153 | 5600070920 | 兴化市如祥绳网编织有限公司????????????? | 泰州兴化应急2组 | 其他高耗能 | 塑料丝、绳及编织品的制造???????????? | PMS_林湖线221开关????? | PMS_大垛变??? | 兴化市林湖彭家 |  |  | 630 | 630 | 208.3273 | 30 | 赵德军??? | 15189962888 | 彭和如??? | 15189962888 | 彭和如??? | 15189962888 | 顾长松??? | 13815907395 | 王彪?? | 13815900678 | 191.3255 | 408.0527 | 485.1782 | 221.3255 | 438.0527 | 515.1782
兴化市供电公司??????? | 154 | 5600085626 | 江苏苏美特机械有限公司??????????? | 泰州兴化应急2组 | 普通、非连续生产企业 | 结构性金属制品制造????????? | PMS_科技291开关???? | PMS_八里变??? | 临城科技工业园区康民路 |  |  | 880 | 630 | 48.1673 | 30 | 冯玉红 | 18861048569 | 冯玉红 | 18861048569 | 冯玉红 | 18861048569 | 唐胜群??? | 15952656386 | 孙健?? | 13921716606 | 193.0927 | 134.7945 | 19.5182 | 223.0927 | 164.7945 | 49.5182
兴化市供电公司??????? | 155 | 5100897415 | 江苏鹏申高温线缆有限公司???????????? | 泰州兴化应急2组 | 普通、非连续生产企业 | 其他未列明的金属制品制造???????????? | PMS_10kV梅园172线??? | PMS_罗么变??? | 张郭工业园区 |  |  | 400 | 400 | 50.1232 | 50 | 徐文龙 | 13505266655 | 徐文龙 | 13505266655 | 徐文龙 | 13505266655 | 孙庭普??? | 13775656308 | 刘旭?? | 13812386608 | 275.4107 | 204.3339 | 42.1964 | 325.4107 | 254.3339 | 92.1964
兴化市供电公司??????? | 156 | 5600001753 | 江苏银锡高温线缆有限公司???????????? | 泰州兴化应急2组 | 普通、非连续生产企业 | 金属丝绳及其制品的制造??????????? | PMS_10kV双惠173线??? | PMS_罗么变??? | 兴化市张郭镇 |  |  | 315 | 315 | 28.5242 | 20 | 章志伟 | 13852641383 | 赵怀玉 | 13852641383 | 赵怀玉 | 13852641383 | 孙庭普??? | 13775656308 | 刘旭?? | 13812386608 | 312.2 | 316.3818 | 9.7216 | 332.2 | 336.3818 | 29.7216
兴化市供电公司??????? | 157 | 5102600903 | 兴化市科润机械零部件有限公司?????????????? | 泰州兴化应急2组 | 普通、非连续生产企业 | 不锈钢及类似日用金属制品制造（轻）????????????????? | PMS_向阳线157开关????? | PMS_红星变??? | 兴化市经济开发区纬四路南 |  |  | 945 | 630 | 199.9589 | 30 | 大德尔??? | 13809017838 | 沈志强??? | 13814492488 | 陈瑞芳??? | 13809017838 | 王皞?? | 13814495463 | 毛浩梁??? | 13961069811 | 277.9071 | 222.3946 | 197.2714 | 307.9071 | 252.3946 | 227.2714
兴化市供电公司??????? | 158 | 5103657354 | 江苏红阳全月机械制造有限公司?????????????? | 泰州兴化应急2组 | 普通、非连续生产企业 | 结构性金属制品制造????????? | PMS_永欣线271开关????? | PMS_科园变??? | 戴南镇富康路南延东侧 |  |  | 1200 | 950 | 216.7321 | 50 | 刘连桂 | 13641551562 | 李文权??? | 13641551562 | 李文权??? | 13641551562 | 何名锋??? | 13815900708 | 孙健?? | 13921716606 | 276.7321 | 264.5536 | 326.1071 | 326.7321 | 314.5536 | 376.1071
兴化市供电公司??????? | 159 | 5100481722 | 兴化市阳光汽配厂???????? | 泰州兴化应急2组 | 普通、非连续生产企业 | 交通器材及其他交通运输设备制造??????????????? | PMS_10kV茅西1A1线??? | PMS_纪荀变??? | 兴化市茅山镇工业园区 |  |  | 1600 | 1600 | 10.5187 | 10 | 蔡永林 | 13905263677 | 蒋新山 | 13775754818 | 蒋新山 | 13775754818 | 冯夏红??? | 13852896840 | 刘明生??? | 13961069811 | 347.3833 | 229.8685 | 1.0307 | 357.3833 | 239.8685 | 11.0307
兴化市供电公司??????? | 160 | 5600093932 | 兴化市远红外元件厂????????? | 泰州兴化应急2组 | 普通、非连续生产企业 | 其他电气机械及器材制造??????????? | PMS_10kV双星161线??? | PMS_赵万变??? | 张郭镇戴垛村 |  |  | 315 | 315 | 312.9857 | 50 | 戴呈彪 | 13901423441 | 赵强 | 13615182679 | 赵强 | 13615182679 | 孙庭普??? | 13775656308 | 刘旭?? | 13812386608 | 325.8571 | 370.0357 | 271.9661 | 375.8571 | 420.0357 | 321.9661
兴化市供电公司??????? | 161 | 5100203627 | 泰州市宏大德尔搅拌设备有限公司??????????????? | 泰州兴化应急2组 | 普通、非连续生产企业 | 通用零部件制造及机械修理???????????? | PMS_10kV宏大242线??? | PMS_史堡变??? | 戴南镇科技园区创业大道西侧 |  |  | 1130 | 1130 | 108.6018 | 50 | 刘小军??? | 13801424228 | 胡玉江??? | 13801424228 | 胡玉江??? | 13801424228 | 张春平??? | 13812470788 | 刘明生??? | 13961057288 | 324.2429 | 269.275 | 167.2036 | 374.2429 | 319.275 | 217.2036
兴化市供电公司??????? | 162 | 5600078961 | 兴化市环宇焊材有限公司??????????? | 泰州兴化应急2组 | 普通、非连续生产企业 | 其他未列明的金属制品制造???????????? | PMS_10kV明泽129线??? | PMS_戴南变??? | 兴化市戴南镇董北村 |  |  | 2630 | 2630 | 197.4218 | 50 | 钱贵平??? | 13905269925 | 宋相林??? | 13905269925 | 马锦冬??? | 13905269925 | 汤日旭??? | 13775798939 | 王彪?? | 13815900678 | 323.0727 | 297.8909 | 644.5455 | 373.0727 | 347.8909 | 694.5455
兴化市供电公司??????? | 163 | 5600081439 | 兴化市东方机械有限责任公司????????????? | 泰州兴化应急2组 | 普通、非连续生产企业 | 有色金属合金制造和压延加工????????????? | 10kV东机117线??? | PMS_兴化变??? | 昭阳工业园三区 |  |  | 4050 | 550 | 31.3017 | 30 | 王寿年 | 13901424306 | 王寿年 | 13901424306 | 王寿年 | 13901424306 | 王皞?? | 13814495463 | 孙健?? | 13921716606 | 388.191 | 14.7883 | 28.1781 | 418.191 | 44.7883 | 58.1781
兴化市供电公司??????? | 164 | 5100365704 | 江苏德创制管有限公司?????????? | 泰州兴化应急2组 | 普通、非连续生产企业 | 其他未列明的金属制品制造???????????? | PMS_沙庄线155开关????? | PMS_红星变??? | 兴化市经济开发区纬六路南侧 |  |  | 1050 | 1000 | 10 | 10 | 宋玻 | 13961058195 | 宋华 | 13961075908 | 宋华 | 13961075908 | 王皞?? | 13814495463 | 刘旭 | 13812386608 | 407.2857 | 400.2661 | 0.5795 | 417.2857 | 410.2661 | 10.5795
兴化市供电公司??????? | 165 | 5102850403 | 泰州市麦迅特机械制造有限公司?????????????? | 泰州兴化应急2组 | 普通、非连续生产企业 | 结构性金属制品制造????????? | PMS_10kV高里135线??? | PMS_周庄变??? | 城堡镇工业集中区 |  |  | 1030 | 730 | 194.0179 | 30 | 李其和??? | 13605262592 | 杭安平??? | 13605262592 | 杭安平??? | 13605262592 | 周学山??? | 13852411528 | 毛浩梁??? | 13961069811 | 365.4107 | 359.25 | 315.1607 | 395.4107 | 389.25 | 345.1607
兴化市供电公司??????? | 166 | 5100201048 | 江苏双发机械有限公司?????????? | 泰州兴化应急2组 | 普通、非连续生产企业 | 不锈钢及类似日用金属制品制造（轻）????????????????? | 10kV双发251线??? | PMS_红星变??? | 开发区经三路 | 3206002750 | 王皞2 | 3800 | 3800 | 193.5321 | 50 | 王洪?? | 13852646388 | 李竹好??? | 13852646388 | 李竹好??? | 13852646388 | 王皞?? | 13814495463 | 王彪?? | 13815900678 | 525.1375 | 519.5375 | 160.4268 | 575.1375 | 569.5375 | 210.4268
兴化市供电公司??????? | 167 | 5600085354 | 泰州市捷鑫机械设备有限公司????????????? | 泰州兴化应急2组 | 普通、非连续生产企业 | 金属加工机械制造???????? | PMS_10kV五星166线??? | PMS_赵万变??? | 兴化市张郭镇 | 1260096014 | 华敏(专) | 1430 | 800 | 374.75 | 50 | 苏同明??? | 13775755215 | 李小平??? | 13775755215 | 李小平??? | 13775755215 | 孙庭普??? | 13775656308 | 刘明生??? | 13961057288 | 602.75 | 608.2143 | 504.7143 | 652.75 | 658.2143 | 554.7143
兴化市供电公司??????? | 168 | 5600084603 | 江苏沪宝船舶机械有限公司???????????? | 泰州兴化应急2组 | 普通、非连续生产企业 | 金属丝绳及其制品的制造??????????? | 10kV沪宝134线??? | PMS_北朱变??? | 戴南镇北朱村 | 1260091133 | 丁胜(专) | 4920 | 4920 | 340.4314 | 50 | 刘锦兰??? | 15952647830 | 林支祥??? | 13815900778 | 朱其宝??? | 15952647830 | 丁胜?? | 13952643008 | 刘明生??? | 13961057288 | 1015.7271 | 630.8627 | 1393.9112 | 1065.7271 | 680.8627 | 1443.9112
兴化市供电公司??????? | 169 | 5600085567 | 兴化市卓伦矿山机械设备厂???????????? | 泰州兴化应急2组 | 普通、非连续生产企业 | 结构性金属制品制造????????? | PMS_10kV丁泊152线??? | PMS_东陈变??? | 戴南镇陈北村 | 1260090162 | 汤日旭2 | 1630 | 1000 | 383.125 | 50 | 戴成华??? | 13961066599 | 潘瑞峰??? | 13961066599 | 潘瑞峰??? | 13961066599 | 刘学清??? | 13905269149 | 刘明生??? | 13961057288 | 413.7679 | 401.3036 | 598.7143 | 463.7679 | 451.3036 | 648.7143
兴化市供电公司??????? | 170 | 5600058536 | 兴化市雅兰机械制造有限公司????????????? | 泰州兴化应急2组 | 普通、非连续生产企业 | 金属加工机械制造???????? | 10kV雅阑115线??? | PMS_周庄变??? | 兴化市陈堡镇 | 3206005324 | 薛 明2 | 7900 | 5370 | 301.7411 | 100 | 黄 荣?? | 13951146116 | 张雅岚??? | 13951146116 | 张雅岚??? | 13951146116 | 薛明?? | 13812470199 | 刘明生??? | 13961057288 | 503.4821 | 1435.4821 | 2944.4464 | 603.4821 | 1535.4821 | 3044.4464
兴化市供电公司??????? | 171 | 5600065214 | 兴化市飞翔机械配件厂?????????? | 泰州兴化应急2组 | 钢铁冶炼 | 其他常用有色金属制造和压延加工??????????????? | PMS_10kV永佳134线??? | PMS_戴南变??? | 戴南镇南环路 |  |  | 1250 | 1250 | 92.8616 | 50 | 王进平??? | 13815901566 | 蒋东洋??? | 13815901566 | 蒋东洋??? | 13815901566 | 刘学清??? | 13905269149 | 毛浩梁??? | 13961069811 | 351.7411 | 235.4125 | 135.7232 | 401.7411 | 285.4125 | 185.7232
兴化市供电公司??????? | 172 | 5103555545 | 江苏渝鑫科技股份有限公司???????????? | 泰州兴化应急2组 | 钢铁冶炼 | 有色金属合金制造和压延加工????????????? | PMS_10kV灯塔183线??? | PMS_戴窑变??? | 兴化市戴窑镇工业园区 | 1260093042 | 王小文2 | 3100 | 1800 | 1027.6545 | 50 | 杭安平??? | 13705269213 | 蒋荣奎??? | 13705269213 | 蒋荣奎??? | 13705269213 | 王小文??? | 13605269298 | 毛浩梁??? | 13961069811 | 1010.8364 | 991.8364 | 984.0364 | 1060.8364 | 1041.8364 | 1034.0364
兴化市供电公司??????? | 173 | 5600069586 | 江苏佳杰特种螺钉有限公司???????????? | 泰州兴化应急2组 | 普通、非连续生产企业 | 其他常用有色金属制造和压延加工??????????????? | PMS_10kV润泽156线??? | PMS_东陈变??? | 戴南镇罗东村 |  |  | 2500 | 2500 | 25.9909 | 20 | 张冬萍 | 13952683030 | 张冬萍 | 13952683030 | 张冬萍 | 13952683030 | 孙庭普??? | 13775656308 | 葛礼刚 | 13914514232 | 683.4073 | 562.9964 | 6.6782 | 703.4073 | 582.9964 | 26.6782
兴化市供电公司 | 174 | 5600091450 | 江苏海宇机械有限公司 | 泰州兴化应急2组 | 普通、非连续生产企业 | 结构性金属制品制造 | PMS_10kV陈中156线 | PMS_陈堡变 | 陈堡镇工业园 | 3206005324 | 薛 明2 | 2930 | 2300 | 305.3691 | 100 | 朱建明 | 13905269193 | 顾成义 | 13905269193 | 唐宗宝 | 18914433993 | 薛明 | 13812470199 | 刘明生 | 13961057288 | 1211.2418 | 1252.0273 | 246.3787 | 1311.2418 | 1352.0273 | 346.3787 | 39 | 18321.8514 | 18898.3567 | 16644.2897
兴化市供电公司??????? | 175 | 5600097993 | 兴化市正福塑业有限公司??????????? | 泰州兴化高温自控1组 | 其他高耗能 | 日用塑料制造（轻）????????? | PMS_凤凰116开关???? | PMS_新垛变??? | 兴化市老圩乡钟南村钟夏 | 1206005532 | 林茂华2 | 2250 | 2250 | 1119.9054 | 50 | 刘忠余??? | 13852417868 | 张福验??? | 13852688860 | 浦成?? | 13852417868 | 王皞?? | 13814495463 | 刘明生??? | 13961057288 | 1416.8375 | 1328.9286 | 1343.5036 | 1466.8375 | 1378.9286 | 1393.5036
兴化市供电公司??????? | 176 | 5600081781 | 顶级手套(兴化)有限公司?????????? | 泰州兴化高温自控1组 | 其他高耗能 | 其他塑料制品制造（轻）??????????? | PMS_红西线153开关????? | PMS_红星变??? | 江苏省兴化经济开发区纬5路南 | 1260094050 | 王皞2 | 2900 | 2850 | 1259.5893 | 50 | 范绿杨??? | 13401213748 | 李长松??? | 13401213748 | 李长松??? | 13401213748 | 王皞2?? | 13814495463 | 王彪?? | 13952643918 | 1302.8571 | 1285.2857 | 1211.7679 | 1352.8571 | 1335.2857 | 1261.7679
兴化市供电公司??????? | 177 | 5600057311 | 江苏博生医用新材料股份有限公司??????????????? | 泰州兴化高温自控1组 | 其他高耗能 | 日用及医用橡胶制品制造??????????? | PMS_10kV戴垛279线??? | PMS_罗么变??? | 兴化市张郭镇 | 1260091139 | 孙田普 | 2565 | 2565 | 1144.3148 | 50 | 陈兰?? | 13914510358 | 张吕义??? | 13914510358 | 张吕义??? | 13914510358 | 丁胜?? | 13775656308 | 刘明生??? | 13961057288 | 1266.5926 | 1236.2593 | 1117.7037 | 1316.5926 | 1286.2593 | 1167.7037
兴化市供电公司??????? | 178 | 5600082696 | 江苏博生医用新材料股份有限公司??????????????? | 泰州兴化高温自控1组 | 其他高耗能 | 其他塑料制品制造（轻）??????????? | PMS_郭东线165开关????? | PMS_赵万变??? | 张郭镇刘东村 | 1260091139 | 孙田普 | 800 | 800 | 693.4107 | 30 | 杭国银??? | 13914519421 | 张吕义??? | 13914519421 | 张吕义??? | 13914519421 | 孙庭普??? | 13775775306 | 刘旭?? | 13812386608 | 1068.2321 | 955.4821 | 841.2143 | 1098.2321 | 985.4821 | 871.2143
兴化市供电公司??????? | 179 | 5103365520 | 江苏中源塑业有限公司?????????? | 泰州兴化高温自控1组 | 其他高耗能 | 其他塑料制品制造（轻）??????????? | PMS_东林2B4线路???? | PMS_林湖变??? | 化市林湖乡戴家村6号 | 1260094080 | 顾长松2 | 630 | 630 | 486.9107 | 30 | 周云庆??? | 18914511708 | 吴正 ?? | 13911509158 | 吴小康??? | 18914511708 | 史保华??? | 13815907395 | 毛浩梁??? | 13961069811 | 465.8571 | 483.5536 | 472.1429 | 495.8571 | 513.5536 | 502.1429
兴化市供电公司??????? | 180 | 5600079953 | 江苏金扬子包装科技有限公司????????????? | 泰州兴化高温自控1组 | 普通、非连续生产企业 | 卫生材料及医药用品制造??????????? | PMS_郭东线165开关????? | PMS_赵万变??? | 张郭镇工业区 | 1260091139 | 孙田普 | 1850 | 1850 | 2793.1929 | 100 | 季仲明??? | 13961060888 | 赵京东??? | 13961060888 | 赵京东??? | 13961060888 | 徐方辉??? | 13775775306 | 刘明生??? | 13961057288 | 3327.6873 | 3375.1982 | 2796.5309 | 3427.6873 | 3475.1982 | 2896.5309
兴化市供电公司??????? | 181 | 5600085745 | 江苏美乐肥料有限公司?????????? | 泰州兴化高温自控1组 | 普通、非连续生产企业 | 其他肥料制造?????? | PMS_赵何线160开关????? | PMS_红星变??? | 开发区开富村 | 3206005958 | 王皞2 | 1260 | 2000 | 331.1929 | 50 | 王恒柏??? | 13905269390 | 杨实俊??? | 15195255020 | 杨实俊??? | 15195255020 | 王皞?? | 13814495463 | 毛浩梁??? | 13961069811 | 688.8214 | 612.3857 | 837.2857 | 738.8214 | 662.3857 | 887.2857
兴化市供电公司 | 182 | 5100202489 | 江苏双碟集团有限公司 | 泰州兴化高温自控1组 | 普通、非连续生产企业 | 纸制品制造 | 10kV双蝶112线 | PMS_周庄变 | 兴化市周庄双蝶工业园 | 1206000456 | 张鹏2 | 4950 | 4950 | 1252.6821 | 50 | 顾瑞龄 | 13952617296 | 袁慧兰 | 13801478585 | 陈朝银 | 13952617296 | 张鹏 | 13961057850 | 毛浩梁 | 13961069811 | 1241.6929 | 1987.8036 | 1479.025 | 1291.6929 | 2037.8036 | 1529.025
兴化市供电公司 | 183 | 5100201231 | 五得利集团兴化面粉有限公司 | 泰州兴化高温自控1组 | 普通、非连续生产企业 | 谷物磨制 | 10kV得利162线 | PMS_红星变 | 兴化市经济开发区丰收路南端西侧 | 3206002750 | 王皞2 | 9650 | 9550 | 6492.8302 | 200 | 张吕义 | 15261095566 | 魏总 | 15261095566 | 魏总 | 15261095566 | 王皞 | 13814495463 | 王彪 | 13815900678 | 6386.7925 | 6427.7358 | 6816.6038 | 6586.7925 | 6627.7358 | 7016.6038
兴化市供电公司??????? | 184 | 5600006686 | 兴化顶康食品科技有限公司???????????? | 泰州兴化高温自控1组 | 普通、非连续生产企业 | 调味品、发酵制品制造?????????? | PMS_10kV南郊123线??? | PMS_兴化变??? | 开发区经一路 |  |  | 630 | 630 | 136.3107 | 50 | 夏卫忠 | 13815901455 | 夏卫忠 | 13815901455 | 夏卫忠 | 13815901455 | 王皞 | 13814495463 | 王彪 | 13815900678 | 288.0179 | 269.0714 | 101.6089 | 338.0179 | 319.0714 | 151.6089
兴化市供电公司??????? | 185 | 5600044301 | 江苏金新幕墙材料有限公司???????????? | 泰州兴化高温自控1组 | 其他高耗能 | 有色金属合金制造和压延加工????????????? | PMS_10kV唐石182线??? | PMS_罗么变??? | 兴化市张郭镇 |  |  | 1500 | 1500 | 134.8891 | 50 | 赵宽友 | 13852662655 | 武春涛 | 13961084768 | 武春涛 | 13961084768 | 孙庭普??? | 13775775306 | 刘旭?? | 13812386608 | 277.0727 | 318.4818 | 97.1236 | 327.0727 | 368.4818 | 147.1236
兴化市供电公司??????? | 186 | 5103743497 | 江苏弘马家具有限公司?????????? | 泰州兴化高温自控1组 | 其他高耗能 | 塑料板、管、型材的制造??????????? | PMS_10kV瑞景291线??? | PMS_严家变??? | 兴化市昭阳镇城北村 |  |  | 400 | 400 | 234.625 | 30 | 申志?? | 13852417018 | 朱建国??? | 13852417018 | 朱建国??? | 13852417018 | 王皞?? | 13951155100 | 刘明生??? | 13961057288 | 275.1964 | 266.125 | 213.3571 | 305.1964 | 296.125 | 243.3571
兴化市供电公司??????? | 187 | 5600085192 | 泰州亚德胶粘制品有限公司???????????? | 泰州兴化高温自控1组 | 普通、非连续生产企业 | 其他橡胶制品制造???????? | PMS_10kV茅西1A1线??? | PMS_纪荀变??? | 兴化市茅山镇台商工业园 |  |  | 1260 | 1260 | 85.76 | 50 | 李其树 | 13902697438 | 洪锦灿 | 15189952277 | 洪锦灿 | 15189952277 | 冯夏红 | 13852896840 | 刘明生??? | 13961057288 | 266.8182 | 242.2182 | 67.96 | 316.8182 | 292.2182 | 117.96
兴化市供电公司??????? | 188 | 5600091371 | 兴化市亚鹏不锈钢制品厂??????????? | 泰州兴化高温自控1组 | 普通、非连续生产企业 | 结构性金属制品制造????????? | PMS_10kV致富177线??? | PMS_科园变??? | 戴南镇科技园区 |  |  | 1130 | 1130 | 108.8027 | 30 | 陈爱香??? | 13505129343 | 刘金华??? | 13505129343 | 刘金华??? | 13505129343 | 何名锋??? | 13815900708 | 孙健?? | 13921716606 | 265.3464 | 244.1464 | 88.2393 | 295.3464 | 274.1464 | 118.2393
兴化市供电公司??????? | 189 | 5100214907 | 兴化市天益化工机械配件厂???????????? | 泰州兴化高温自控1组 | 其他高耗能 | 电子和电工机械专用设备制造????????????? | PMS_10kV迎宾175线??? | PMS_科园变??? | 兴化市戴南镇永丰村 |  |  | 500 | 500 | 25.65 | 20 | 翟培成 | 13852413938 | 崔巍 | 13852413938 | 崔巍 | 13852413938 | 丁胜?? | 13775656308 | 刘明生??? | 13961057288 | 291 | 41.2 | 31.3 | 311 | 61.2 | 51.3
兴化市供电公司??????? | 190 | 5104130457 | 泰州安井食品有限公司?????????? | 泰州兴化高温自控1组 | 普通、非连续生产企业 | 其他农副食品加工 ???????? | 10kV安井2#259线??? | PMS_红星变??? | 兴化市经济开发区兴安路1号 |  |  | 7650 | 5650 | 38.1407 | 30 | 刘鸣鸣 | 18252686588 | 王强 | 13052966366 | 王强 | 13052966366 | 王皞2?? | 13814495463 | 孙健?? | 13921716606 | 289.6747 | 150.0484 | 33.7402 | 319.6747 | 180.0484 | 63.7402
兴化市供电公司??????? | 191 | 5600077039 | 江苏万家福米业有限公司??????????? | 泰州兴化高温自控1组 | 普通、非连续生产企业 | 谷物磨制???? | PMS_10kV粮市144线??? | PMS_永合变??? | 戴窑镇东山村 |  |  | 1030 | 1030 | 248.6179 | 50 | 朱德本??? | 13961058466 | 戴友华??? | 13961058466 | 戴友华??? | 13961058466 | 王小文??? | 13605269298 | 王彪?? | 13815900678 | 221.2982 | 380.6286 | 643.8393 | 271.2982 | 430.6286 | 693.8393 | 17 | 19339.795 | 19604.5524 | 18192.9462
兴化市供电公司 | 192 | 5100440668 | 江苏兴达钢帘线股份有限公司 | 泰州兴化后备1组 | 普通、非连续生产企业 | 金属丝绳及其制品的制造 | 顾达736线 | PMS_顾庄变 | 兴化市戴南人民路 | 1260091134 | 丁胜(专) | 126000 | 189000 | 81000 | 75000 | 胡玉乾 | 13801424218 | 胡玉乾 | 13801424218 | 胡玉乾 | 13801424218 | 丁胜 | 13952643008 | 刘明生 | 13961057288 | 6000 | 6000 | 6000 | 81000 | 81000 | 81000 | 1 | 6000 | 6000 | 6000
兴化市供电公司 | 193 | 5600095502 | 江苏兴达钢帘线股份有限公司 | 泰州兴化后备1组 | 普通、非连续生产企业 | 金属丝绳及其制品的制造 | 同兴891线 | PMS_同济变 | 戴南人民西路 | 1260091134 | 丁胜(专) | 63000 | 63000 | 42000 | 35000 | 胡玉乾 | 13641550556 | 胡玉乾 | 13641550556 | 胡玉乾 | 13641550556 | 丁胜 | 13952643008 | 毛浩梁 | 13961069811 | 10000 | 10000 | 10000 | 45000 | 45000 | 45000 | 1 | 10000 | 10000 | 10000
兴化市供电公司 | 194 | 5100309177 | 兴化润泰商业有限公司 | 泰州兴化非工1组 | 机关、宾馆、商场等用户 | 综合零售 | PMS_10kV英武134线海德1#配电所开关4 | PMS_海德1#配电所 | 英武南路168号 |  |  | 3200 | 3200 | 619 | 50 | 陈总 | 18606101968 | 陈总 | 18606101968 | 陈总 | 18606101968 | 邱步春 | 13951155100 | 孙健 | 13921716606 | 443.5714 | 431.1054 | 267.2196 | 1478.5714 | 1437.0179 | 890.7321
兴化市供电公司 | 195 | 5600000040 | 兴化市楚水招商城有限责任公司 | 泰州兴化非工1组 | 机关、宾馆、商场等用户 | 综合零售 | PMS_10kV市区111线 | PMS_兴化变 | 兴化市丰收南路 |  |  | 1430 | 1430 | 72 | 30 | 房毅 | 13401212947 | 房毅 | 13401212947 | 房毅 | 13401212947 | 邱步春 | 13951155100 | 孙健 | 13921716606 | 169.6821 | 160.9714 | 22.4534 | 565.6071 | 536.5714 | 74.8446
兴化市供电公司 | 196 | 5101398602 | 兴化市博源旅游投资发展有限公司 | 泰州兴化非工1组 | 机关、宾馆、商场等用户 | 休闲健身娱乐活动 | PMS_10kV西工181线 | PMS_严家变 | 兴化市长安北路西侧乌巾荡公园 | 1260098258 | 蒋玉平 | 7680 | 4780 | 206.7411 | 116 | 顾井祥 | 13852864416 | 陈扬华 | 15052351672 | 陈扬华 | 15052351672 | 邱步春 | 13951155100 | 孙健 | 13921716606 | 171.0685 | 246.8204 | 124.0446 | 570.2282 | 822.7348 | 413.4821
兴化市供电公司 | 197 | 5600085754 | 苏果超市(兴化)有限公司 | 泰州兴化非工1组 | 机关、宾馆、商场等用户 | 房地产开发经营 | PMS_10kV锦鹏175线 | PMS_戴泽变 | 戴南新泽路商业街A区 | 1260090112 | 杭东平2 | 1000 | 1000 | 213.3641 | 213.3641 | 马嘉樑 | 15261090055 | 马嘉樑 | 15261090055 | 马嘉樑 | 15261090055 | 丁胜 | 13952643008 | 王彪 | 13815900678 | 167.4223 | 173.8302 | 113.0434 | 558.0744 | 579.4339 | 376.8114
兴化市供电公司 | 198 | 5101889101 | 扬州华熙物业管理服务有限公司兴化分公司 | 泰州兴化非工1组 | 机关、宾馆、商场等用户 | 综合零售 | PMS_10kV英武134线海德1#配电所开关3 | PMS_海德1#配电所 | 海德国际三期4至2和5至2号地块专变 | 1260098258 | 蒋玉平 | 2500 | 2500 | 175.2182 | 175.2182 | 杨国祥 | 15052350568 | 张劲松 | 18961052081 | 张劲松 | 18961052081 | 邱步春 | 13951155100 | 孙健 | 13921716606 | 118.3363 | 113.22 | 92.0673 | 394.4545 | 377.4 | 306.8909
兴化市供电公司 | 199 | 5100491033 | 扬州华熙物业管理服务有限公司兴化分公司 | 泰州兴化非工1组 | 机关、宾馆、商场等用户 | 房地产开发经营 | PMS_10kV海德140线海德2#配电所开关4 | PMS_海德2#配电所 | 兴化市华远置业有限公司2号4号地块专变 | 1260098258 | 蒋玉平 | 2500 | 2500 | 272.8571 | 272.8571 | 杨国祥 | 15052350568 | 张劲松 | 18961052081 | 张劲松 | 18961052081 | 邱步春 | 13951155100 | 孙健 | 13921716606 | 171.1286 | 211.6768 | 163.1518 | 570.4286 | 705.5893 | 543.8393
兴化市供电公司 | 200 | 5100491127 | 扬州华熙物业管理服务有限公司兴化分公司 | 泰州兴化非工1组 | 机关、宾馆、商场等用户 | 房地产开发经营 | PMS_10kV海德140线海德2#配电所开关5 | PMS_海德2#配电所 | 兴化市华远置业7号地块专变 | 1260098258 | 蒋玉平 | 3200 | 3200 | 348.9643 | 348.9643 | 杨国祥 | 15052350568 | 张劲松 | 18961052081 | 张劲松 | 18961052081 | 邱步春 | 13951155100 | 孙健 | 13921716606 | 190.3554 | 208.6714 | 274.8 | 634.5179 | 695.5714 | 916
兴化市供电公司 | 201 | 5103673379 | 东方商厦投资(兴化)有限公司 | 泰州兴化非工1组 | 机关、宾馆、商场等用户 | 综合零售 | PMS_10kV英武134线海德2#配电所开关1 | PMS_海德2#配电所 | 兴化市海德国际广场东方商厦 | 1260098257 | 蒋玉平 | 6000 | 5000 | 479.5741 | 479.5741 | 刘子杰 | 13801423688 | 彭涛 | 15061066940 | 彭涛 | 15061066940 | 邱步春 | 13951155100 | 孙健 | 13921716606 | 624 | 617.7778 | 269.0389 | 2080 | 2059.2593 | 896.7963 | 8 | 2055.5646 | 2164.0734 | 1325.819
兴化市供电公司 | 202 | 5103919553 | 江苏悦兴药业有限公司 | 泰州兴化非工需求响应组 | 化工等连续性生产企业 | 化学药品制剂制造 | PMS_10kV西环121线 | PMS_兴化变 | 兴化市经济开发区职校西高兴东公路北 | 1206005158 | 王皞2 | 6250 | 6250 | 190 | 100 | 胡玉乾 | 13801424218 | 张惠新 | 13801479234 | 张惠新 | 13801479234 | 王皞 | 13814495463 | 刘明生 | 13961057288 | 400 | 370 | 90 | 500 | 470 | 190
兴化市供电公司 | 203 | 5600057331 | 泰州长新纺织(兴化)有限公司 | 泰州兴化非工需求响应组 | 普通、非连续生产企业 | 毛纺织和染整精加工 | 35kV纱厂332线 | PMS_安丰变 | 兴化市安丰镇程关东路 | 1260092040 | 葛余胜2 | 5850 | 5850 | 5295.7321 | 5140 | 施祖俊 | 13852892186 | 施祖俊 | 13852892186 | 施祖俊 | 13852892186 | 葛余胜 | 13605269007 | 毛浩梁 | 13961069811 | 1765.6071 | 1828.7679 | 1613.3946 | 5885.3571 | 6095.8929 | 5377.9821
兴化市供电公司 | 204 | 5100423929 | 江苏乐天玛特商业有限公司兴化丰收南路店 | 泰州兴化非工需求响应组 | 机关、宾馆、商场等用户 | 综合零售 | PMS_10kV北照275线 | PMS_兴东变 | 泰州市兴化市牌楼路北丰收路东 | 1260098256 | 蒋玉平 | 3200 | 3200 | 133.8036 | 96 | 李广春 | 15996036711 | 李广春 | 15996036711 | 李广春 | 15996036711 | 邱步春 | 13951155100 | 刘明生 | 13961057288 | 47.9293 | 46.8439 | 42.9804 | 159.7643 | 156.1464 | 143.2679
兴化市供电公司 | 205 | 5101836801 | 兴化市华远置业有限公司 | 泰州兴化非工需求响应组 | 机关、宾馆、商场等用户 | 综合零售 | PMS_10kV海德140线海德2#配电所开关5 | PMS_海德2#配电所 | 兴化市英武中路东花园路北 | 1260098258 | 蒋玉平 | 3200 | 3200 | 249.6364 | 249.6364 | 徐道平 | 18961052006 | 徐道平 | 13852720998 | 徐道平 | 18961052006 | 邱步春 | 13951155100 | 毛浩梁 | 13961069811 | 142.2655 | 128.5036 | 87.1582 | 474.2182 | 428.3455 | 290.5273
兴化市供电公司 | 206 | 5600084419 | 泰州苏宁云商商贸有限公司 | 泰州兴化非工需求响应组 | 机关、宾馆、商场等用户 | 综合零售 | PMS_10kV市内1号172线 | PMS_兴东变 | 英武路香港城(专用) | 1260098256 | 蒋玉平 | 2630 | 2630 | 10 | 10 | 王晖 | 13218700293 | 王晖 | 13218700293 | 王晖 | 13218700293 |  |  |  |  | 1.8 | 1.8 | 1.8 | 6 | 6 | 6
兴化市供电公司 | 207 | 5101000527 | 兴化市天宝花园酒店投资有限责任公司 | 泰州兴化非工需求响应组 | 机关、宾馆、商场等用户 | 旅游饭店 | PMS_10kV广场293线 | PMS_八里变 | 新区拥绿园路南,英武南路东,中和路北 | 1260098258 | 蒋玉平 | 2000 | 2000 | 366.1786 | 245 | 沙琴 | 13905269480 | 沙琴 | 13905269480 | 沙琴 | 13905269480 | 邱步春 | 13951155100 | 刘明生 | 13961057288 | 115.2804 | 126.1661 | 132.4393 | 384.2679 | 420.5536 | 441.4643
兴化市供电公司 | 208 | 5600078865 | 兴化市万家灯火酒店(英武路店) | 泰州兴化非工需求响应组 | 机关、宾馆、商场等用户 | 一般旅馆 | PMS_10kV新区297线 | PMS_八里变 | 五里东路南 | 1260098256 | 蒋玉平 | 2000 | 2000 | 196.625 | 177 | 吴晓芸 | 13405540011 | 吴晓芸 | 13405540011 | 吴晓芸 | 13405540011 | 邱步春 | 13951155100 | 刘明生 | 13961057288 | 85.2482 | 73.072 | 67.4143 | 284.1607 | 243.5732 | 224.7143
兴化市供电公司 | 209 | 5103942059 | 伽力森主食产业(江苏)有限公司 | 泰州兴化非工需求响应组 | 普通、非连续生产企业 | 方便食品制造 | PMS_10kV创汇174线 | PMS_楚水变 | 兴化市经济开发区纬七路1号 | 3206005958 | 王皞2 | 1650 | 1650 | 700 | 100 | 王伟强 | 18921718505 | 王伟强 | 18921718505 | 王伟强 | 18921718505 |  |  |  |  | 650 | 700 | 600 | 750 | 800 | 700
兴化市供电公司 | 210 | 5600072721 | 苏果超市(兴化)有限公司 | 泰州兴化非工需求响应组 | 机关、宾馆、商场等用户 | 综合零售 | PMS_10kV东岳171线 | PMS_兴东变 | 长安路西侧牌楼路南侧 | 1260098256 | 蒋玉平 | 1600 | 1600 | 300.0982 | 300.0982 | 唐蓉 | 15061060668 | 唐蓉 | 13852720998 | 唐蓉 | 15061060668 | 邱步春 | 13951155100 | 孙健 | 13921716606 | 187.3821 | 187.6446 | 180.0589 | 624.6071 | 625.4821 | 600.1964
兴化市供电公司 | 211 | 5600049448 | 兴化市景范学校 | 泰州兴化非工需求响应组 | 机关、宾馆、商场等用户 | 其他国家机构 | PMS_10kV八里191线 | PMS_八里变 | 长安南路沙垛村 | 1260098258 | 蒋玉平 | 1600 | 1600 | 67.3855 | 56 | 刘凌 | 15996047700 | 刘凌 | 13701438036 | 刘凌 | 15996047700 | 邱步春 | 13951155100 | 刘明生 | 13961057288 | 56.5582 | 37.6375 | 20.9389 | 188.5273 | 125.4582 | 69.7964
兴化市供电公司 | 212 | 5600069598 | 兴化市市级机关事务管理局2-289 | 泰州兴化非工需求响应组 | 机关、宾馆、商场等用户 | 中国共产党机关 | PMS_10kV市府295线 | PMS_八里变 | 新区教师进修学校东南侧 | 1260098258 | 蒋玉平 | 1260 | 1260 | 111.8179 | 90.6 | 吴崇安 | 13912092298 | 吴崇安 | 13912092298 | 吴崇安 | 13912092298 | 邱步春 | 13951155100 | 刘明生 | 13961057288 | 153.3054 | 104.0357 | 35.1064 | 511.0179 | 346.7857 | 117.0214
兴化市供电公司 | 213 | 5103226301 | 兴化市垛田镇迎宾馆大酒店有限公司 | 泰州兴化非工需求响应组 | 机关、宾馆、商场等用户 | 正餐服务 | PMS_10kV朱园132线 | PMS_英武变 | 兴化市兴泰公路东,五里东路南(鼎伟物流园酒店) | 1260098258 | 蒋玉平 | 1260 | 1260 | 200 | 50 | 徐鑫 | 18115951207 | 徐鑫 | 18115951207 | 徐鑫 | 18115951207 |  |  |  |  | 150 | 170 | 210 | 200 | 220 | 260
兴化市供电公司 | 214 | 5600070158 | 泰州市正阳麦芽有限公司 | 泰州兴化非工需求响应组 | 普通、非连续生产企业 | 其他农副食品加工 | PMS_10kV祁西113线 | PMS_周庄变 | 兴化市周庄镇 | 1260092062 | 张鹏2 | 1130 | 1130 | 607.4355 | 465 | 刘云明 | 13505125508 | 刘云明 | 13505125508 | 刘云明 | 13505125508 | 张鹏 | 13961057850 | 刘旭 | 13812386608 | 232.7539 | 230.8998 | 234.4404 | 775.8464 | 769.6661 | 781.4679
兴化市供电公司 | 215 | 5600093860 | 兴化市公安局 | 泰州兴化非工需求响应组 | 机关、宾馆、商场等用户 | 其他国家机构 | PMS_10kV八里191线 | PMS_八里变 | 兴化大道中和路口 | 1260098258 | 蒋玉平 | 1000 | 1000 | 169.9821 | 135 | 李峰 | 13701438036 | 李峰 | 13701438036 | 李峰 | 13701438036 | 邱步春 | 13951155100 | 刘明生 | 13961057288 | 131.1214 | 103.9714 | 52.3179 | 437.0714 | 346.5714 | 174.3929
兴化市供电公司 | 216 | 5600072316 | 兴化市人民法院 | 泰州兴化非工需求响应组 | 机关、宾馆、商场等用户 | 人民法院和人民检察院 | PMS_10kV市府295线 | PMS_八里变 | 兴化市长安南路东侧 | 1260098258 | 蒋玉平 | 800 | 800 | 73.2304 | 62.9 | 孙永美 | 13775755777 | 孙永美 | 13775755777 | 孙永美 | 13775755777 | 邱步春 | 13951155100 | 刘明生 | 13961057288 | 81.975 | 56.7702 | 22.6854 | 273.25 | 189.2339 | 75.6179
兴化市供电公司 | 217 | 5101496301 | 泰州华丰精密铸造有限公司 | 泰州兴化非工需求响应组 | 普通、非连续生产企业 | 金属加工机械制造 | PMS_10kV高里135线 | PMS_周庄变 | 陈堡镇工业集中区 | 1260092078 | 薛 明2 | 500 | 500 | 300 | 100 | 王友良 | 13705263563 | 王友良 | 13705263563 | 王友良 | 13705263563 |  |  |  |  | 290 | 200 | 700 | 390 | 300 | 800
兴化市供电公司 | 218 | 5600029454 | 兴化市粮食局 3-73 | 泰州兴化非工需求响应组 | 机关、宾馆、商场等用户 | 国家行政机构 | PMS_10kV东岳171线 | PMS_兴东变 | 兴化市马桥路 | 1260098258 | 蒋玉平 | 500 | 500 | 16.4891 | 10 | 吴昊 | 15996046888 | 钱志明 | 18905269096 | 吴昊 | 15996046888 | 邱步春 | 13951155100 | 刘明生 | 13961057288 | 15.6109 | 12.6164 | 8.0815 | 52.0364 | 42.0545 | 26.9382
兴化市供电公司 | 219 | 5103494616 | 上海必胜客有限公司南京分公司 | 泰州兴化非工需求响应组 | 机关、宾馆、商场等用户 | 综合零售 | PMS_10kV市内1号172线 | PMS_兴东变 | 新文居委会马桥路2号 | 1260098258 | 蒋玉平 | 315 | 315 | 48.1964 | 48.1964 | 韦春海 | 18752651767 | 徐燕 | 13852720998 | 韦春海 | 18752651767 | 邱步春 | 13951155100 | 刘明生 | 13961057288 | 24.0718 | 27.2802 | 28.1598 | 80.2393 | 90.9339 | 93.8661
兴化市供电公司 | 220 | 5600000733 | 中信建投证券股份有限公司兴化牌楼西路证券营业部 | 泰州兴化非工需求响应组 | 机关、宾馆、商场等用户 | 正餐服务 | PMS_10kV东岳171线 | PMS_兴东变 | 牌楼西路36# | 1260098258 | 蒋玉平 | 315 | 315 | 84.775 | 27.4 | 卢俊 | 13365218966 | 卢俊 | 13365218966 | 卢俊 | 13365218966 | 邱步春 | 13951155100 | 刘明生 | 13961057288 | 36.9273 | 35.6529 | 27.735 | 123.0911 | 118.8429 | 92.45
兴化市供电公司 | 221 | 5600086538 | 无锡肯德基有限公司 | 泰州兴化非工需求响应组 | 机关、宾馆、商场等用户 | 快餐服务 | PMS_10kV东岳171线 | PMS_兴东变 | 兴化市中央广场A区A2幢 | 1260098258 | 蒋玉平 | 250 | 250 | 70.1411 | 56.4 | 朱幡 | 13775755777 | 朱幡 | 13775755777 | 朱幡 | 13775755777 | 邱步春 | 13951155100 | 刘明生 | 13961057288 | 23.8618 | 23.6513 | 24.7923 | 79.5393 | 78.8375 | 82.6411
兴化市供电公司 | 222 | 5102822022 | 兴化市春锦客运站建设投资有限公司 | 泰州兴化非工需求响应组 | 学校、医院等重要用电客户 | 城市公共交通业 | PMS_10kV王横131线 | PMS_英武变 | 五里东路与东外环路交叉口西南角处 | 1260093023 | 吴俊生2 | 1800 | 1800 | 350 | 50 | 余建东 | 13912098998 | 刘生树 | 18352618588 | 刘生树 | 18352618588 |  |  |  |  | 550 | 470 | 300 | 600 | 520 | 350
兴化市供电公司 | 223 | 5103972868 | 泰州恒润玻璃有限公司 | 泰州兴化非工需求响应组 | 普通、非连续生产企业 | 日用玻璃制品及玻璃包装容器制造（轻） | PMS_10kV中集1B1线 | PMS_中沙变 | 兴化市中堡镇西孤村231省道东首 | 1260096046 | 袁 斌2 | 1300 | 1250 | 170 | 30 | 张高成 | 13501733508 | 张高成 | 13501733508 | 张高成 | 13501733508 |  |  |  |  | 160 | 390 | 140 | 190 | 420 | 170
兴化市供电公司 | 224 | 5103729039 | 兴化市星凯家居生活广场有限公司 | 泰州兴化非工需求响应组 | 机关、宾馆、商场等用户 | 综合零售 | PMS_10kV仇垛174线 | PMS_英武变 | 兴化市兴泰公路西侧南亭路南侧中和路北侧 |  |  | 9600 | 8000 | 120 | 30 | 陈建新 | 13083336633 | 黄贵奉 | 15261007729 | 黄贵奉 | 15261007729 |  |  |  |  | 570 | 580 | 90 | 600 | 610 | 120 | 23 | 5871.6983 | 5905.3133 | 4709.5033
合计 | 224 | [10 empty] | 1062620 | 862200 | 254414.5873 | 134255.2088 | [10 empty] | 182940.466 | 187762.5672 | 208607.7839 | 320344.0796 | 325241.1363 | 343115.19 | 224 | 182940.466 | 187762.5672 | 208607.7839

## 工业需求响应（签约用户）
2018年泰州市需求响应用户明细表（待确认后再调整）
单位：千瓦、千伏安、户
供电单位 | 序号 | 总户号 | 用户名称 | 类别 | 合同响应量 | 运行容量 | 凌晨提前一天约定响应能力 | 早峰提前一天约定响应能力 | 腰荷提前一天约定响应能力 | 晚峰提前一天约定响应能力 | 第一联系人 | 第一联系人号码 | 第二联系人 | 第二联系人号码
泰州市区 | 1 | 5200000217 | 泰州口岸船舶有限公司 | 签约用户 | 12600 | 12600 | 0 | 0 | 1200 | 0 | 陈阳 | 13852883778 | 王文龙 | 15850856958
泰州市区 | 2 | 5103460304 | 可胜科技(泰州)有限公司 | 签约用户 | 20000 | 20000 | 0 | 0 | 1100 | 0 | 卢裕峰 | 13451981278 | 盧裕峰 | 18115299818
泰州市区 | 3 | 5200018458 | 泰州三福船舶工程有限公司 | 签约用户 | 12650 | 12650 | 1000 | 1000 | 1000 | 1000 | 霍锦州 | 13961039106 | 唐永年 | 13914548011
泰州市区 | 4 | 5103790463 | 可胜科技泰州有限公司 | 签约用户 | 12500 | 10000 | 0 | 0 | 1250 | 0 | 卢裕峰 | 13451981278 | 卢裕峰 | 13451981278
泰州市区 | 5 | 5400099611 | 泰州中航船舶重工有限公司 | 签约用户 | 12650 | 12650 | 100 | 100 | 1400 | 200 | 李钰 | 13961048490 | 赵息平 | 13625173478
姜堰市 | 6 | 5101874824 | 江苏太平洋齿轮传动有限公司 | 签约用户 | 18800 | 18800 | 2000 | 2000 | 2000 | 2000 | 瞿有朋 | 15961082716 | 钱后刚 | 13601471787
姜堰市 | 7 | 5300000573 | 江苏太平洋精锻科技股份有限公司 | 签约用户 | 7800 | 7800 | 1000 | 1000 | 1000 | 1000 | 瞿有朋 | 15961082716 | 钱后刚 | 13601471787
姜堰市 | 8 | 5101840801 | 双登集团股份有限公司 | 签约用户 | 16000 | 12000 | 300 | 300 | 1000 | 300 | 孟咸金 | 13775677289 | 黄继良 | 13812485093
兴化市 | 9 | 5600085741 | 江苏星火特钢有限公司 | 签约用户 | 10100 | 10000 | 2000 | 2000 | 2000 | 2000 | 王伟 | 13625193332 | 王庆 | 13961064793
兴化市 | 10 | 5100440668 | 江苏兴达钢帘线股份有限公司 | 签约用户 | 189000 | 189000 | 16000 | 16000 | 16000 | 16000 | 陈学春 | 13852681219 | 潘祥和 | 13641550556
兴化市 | 11 | 5600072249 | 江苏双乐化工颜料有限公司 | 签约用户 | 8240 | 8240 | 400 | 800 | 400 | 400 | 曹新志 | 15952654336 | 潘久富 | 15996097862
兴化市 | 12 | 5100211352 | 江苏申源特钢有限公司 | 签约用户 | 40000 | 37000 | 8000 | 8000 | 8000 | 8000 | 沈国平 | 18861055268 | 赵启海 | 13814490218
兴化市 | 13 | 5100202489 | 江苏双蝶集团有限公司 | 签约用户 | 4950 | 4950 | 600 | 600 | 600 | 600 | 陈怀喜 | 13952617296 | 陈伟 | 13815910320
靖江市 | 14 | 5100676720 | 江苏华菱锡钢特钢有限公司 | 签约用户 | 310000 | 80000 | 3000 | 3000 | 3000 | 3000 | 刘圣 | 18901428191 | 周照辉 | 18901428050
靖江市 | 15 | 5800057100 | 江苏新扬子造船有限公司 | 签约用户 | 60000 | 35000 | 0 | 0 | 5000 | 0 | 陈永刚 | 18914170819 | 卢松泉 | 15996038626
|  |  |  | 合计 |  |  | 34400 | 34800 | 44950 | 34500

## 工业需求响应（负荷集成商用户）
2018年泰州市需求响应用户明细表（待确认后再调整）
单位：千瓦、千伏安、户
序号 | 总户号 | 用户名称 | 地区 | 分区 | 运行容量 | 凌晨提前一天合同响应量 | 早峰提前一天合同响应量 | 腰荷提前一天合同响应量 | 晚峰提前一天合同响应量 | 所属集成商
1 | 5200006025 | 江苏凯威药用包装有限公司 | 泰州市区 | 泰南分区(泰州市) | 3765 | 300 | 300 | 300 | 300 | 南京再造科技有限公司
2 | 5103649026 | 江苏飞翔精密机械制造有限公司 | 泰州市区 | 泰扬北分区(泰州市) | 2050 | 500 | 500 | 500 | 500 | 南京再造科技有限公司
3 | 5103972868 | 泰州恒润玻璃有限公司 | 兴化市 | 泰扬北分区(泰州市) | 1250 | 23 | 23 | 23 | 23 | 南京新联电子股份有限公司
4 | 5101133505 | 靖江市明星纺机制造有限公司 | 靖江市 | 泰南分区(泰州市) | 500 | 48 | 48 | 48 | 48 | 南京新联电子股份有限公司
5 | 5103783284 | 江苏瑞普医疗器械科技有限公司 | 靖江市 | 泰南分区(泰州市) | 250 | 124 | 124 | 124 | 124 | 南京新联电子股份有限公司
6 | 5103571428 | 江苏罡阳转向系统有限公司 | 泰州市区 | 泰扬北分区(泰州市) | 4400 | 0 | 500 | 500 | 0 | 南京新联电能云服务有限公司
7 | 5103729684 | 江苏璞瑞电池有限公司 | 泰州市区 | 泰扬北分区(泰州市) | 1600 | 0 | 600 | 600 | 0 | 南京新联电能云服务有限公司
8 | 5100136227 | 江苏明星减震器有限公司 | 泰州市区 | 泰扬北分区(泰州市) | 5600 | 1710 | 0 | 0 | 1710 | 南京新联电能云服务有限公司
9 | 5100077025 | 江苏华东电力冶金机械总厂有限公司 | 泰州市区 | 泰扬北分区(泰州市) | 8580 | 2600 | 0 | 2600 | 2600 | 南京新联电能云服务有限公司
10 | 5103494615 | 泰州大自然德森堡木业有限公司 | 泰州市区 | 泰南分区(泰州市) | 2000 | 700 | 0 | 0 | 700 | 南京新联电能云服务有限公司
11 | 5100156693 | 泰州德通电气有限公司 | 泰州市区 | 泰扬北分区(泰州市) | 17560 | 1000 | 1000 | 1000 | 0 | 南京新联电能云服务有限公司
12 | 5200022016 | 益海(泰州)粮油工业有限公司 | 泰州市区 | 泰南分区(泰州市) | 28500 | 0 | 2880 | 2880 | 0 | 南京新联电能云服务有限公司
13 | 5100111660 | 泰州世纪天虹纺织有限公司 | 泰州市区 | 泰扬北分区(泰州市) | 5200 | 0 | 677 | 677 | 0 | 南京新联电能云服务有限公司
14 | 5100163824 | 泰州新源电工器材有限公司 | 泰州市区 | 泰扬北分区(泰州市) | 5700 | 500 | 500 | 500 | 500 | 南京新联电能云服务有限公司
15 | 5300046241 | 江苏罡阳股份有限公司 | 泰州市区 | 泰扬北分区(泰州市) | 7600 | 1400 | 1400 | 1400 | 0 | 南京新联电能云服务有限公司
16 | 5100093598 | 泰州市红太阳科贸有限公司 | 泰州市区 | 泰扬北分区(泰州市) | 1750 | 0 | 320 | 320 | 0 | 南京新联电能云服务有限公司
17 | 5103576394 | 纬立资讯配件(泰州)有限公司 | 泰州市区 | 泰扬北分区(泰州市) | 16480 | 0 | 668 | 668 | 0 | 南京新联电能云服务有限公司
18 | 5103732552 | 江苏澳伦特印刷器材有限公司 | 泰州市区 | 泰南分区(泰州市) | 2500 | 240 | 240 | 240 | 240 | 南京新联电能云服务有限公司
19 | 5100058594 | 泰州魏德曼高压绝缘有限公司 | 泰州市区 | 泰扬北分区(泰州市) | 2850 | 715 | 715 | 715 | 715 | 南京新联电能云服务有限公司
20 | 5200010064 | 泰州杨湾海螺水泥有限责任公司 | 泰州市区 | 泰南分区(泰州市) | 36000 | 0 | 6000 | 6000 | 0 | 南京新联电能云服务有限公司
21 | 5100959303 | 万向精工江苏有限公司 | 泰州市区 | 泰南分区(泰州市) | 4000 | 650 | 650 | 650 | 650 | 南京新联电能云服务有限公司
22 | 5100034721 | 江苏宇成动力集团有限公司 | 泰州市区 | 泰扬北分区(泰州市) | 7000 | 930 | 930 | 930 | 930 | 南京新联电能云服务有限公司
23 | 5101008119 | 泰州市祥晟石化有限公司 | 泰州市区 | 泰扬北分区(泰州市) | 500 | 817 | 817 | 817 | 817 | 南京新联电能云服务有限公司
24 | 5103444714 | 江苏神王集团钢缆有限公司 | 姜堰市 | 泰扬北分区(泰州市) | 6500 | 1210 | 0 | 0 | 0 | 南京新联电能云服务有限公司
25 | 5101654543 | 江苏鸿诚金属制品股份有限公司 | 姜堰市 | 泰扬北分区(泰州市) | 5400 | 0 | 500 | 500 | 0 | 南京新联电能云服务有限公司
26 | 5300059909 | 江苏博立生物制品有限公司 | 姜堰市 | 泰扬北分区(泰州市) | 3990 | 180 | 180 | 180 | 180 | 南京新联电能云服务有限公司
27 | 5100835800 | 沙桐(泰兴)化学有限公司 | 泰兴市 | 泰南分区(泰州市) | 16000 | 307 | 307 | 307 | 307 | 南京新联电能云服务有限公司
28 | 5400073506 | 泰州百力化学股份有限公司 | 泰兴市 | 泰南分区(泰州市) | 5250 | 0 | 0 | 434 | 0 | 南京新联电能云服务有限公司
29 | 5400092536 | 泰兴锦汇化工有限公司 | 泰兴市 | 泰南分区(泰州市) | 630 | 2018 | 2018 | 2018 | 0 | 南京新联电能云服务有限公司
30 | 5400074075 | 江苏中丹化工技术有限公司 | 泰兴市 | 泰南分区(泰州市) | 3200 | 450 | 450 | 450 | 0 | 南京新联电能云服务有限公司
31 | 5400074034 | 江苏凯力克钴业股份有限公司 | 泰兴市 | 泰南分区(泰州市) | 9600 | 1300 | 1300 | 1300 | 1300 | 南京新联电能云服务有限公司
32 | 5400073988 | 泰兴锦云染料有限公司 | 泰兴市 | 泰南分区(泰州市) | 5460 | 1200 | 1200 | 1200 | 1200 | 南京新联电能云服务有限公司
33 | 5600091450 | 江苏海宇机械有限公司 | 兴化市 | 泰扬北分区(泰州市) | 2300 | 0 | 0 | 2181 | 0 | 南京新联电能云服务有限公司
34 | 5100201048 | 江苏双发机械有限公司 | 兴化市 | 泰扬北分区(泰州市) | 3800 | 2100 | 2100 | 2100 | 2100 | 南京新联电能云服务有限公司
35 | 5600035553 | 兴化市环星五金制品厂 | 兴化市 | 泰扬北分区(泰州市) | 2650 | 0 | 0 | 200 | 0 | 南京新联电能云服务有限公司
36 | 5600045230 | 江苏兴海特钢有限公司 | 兴化市 | 泰扬北分区(泰州市) | 6270 | 4660 | 4660 | 4660 | 4660 | 南京新联电能云服务有限公司
37 | 5600091344 | 兴化市宏甫不锈钢制品有限公司 | 兴化市 | 泰扬北分区(泰州市) | 4550 | 0 | 0 | 480 | 0 | 南京新联电能云服务有限公司
38 | 5600077057 | 兴化市兴星纺织有限公司 | 兴化市 | 泰扬北分区(泰州市) | 630 | 0 | 570 | 0 | 0 | 南京新联电能云服务有限公司
39 | 5600057311 | 江苏博生医用新材料股份有限公司 | 兴化市 | 泰扬北分区(泰州市) | 1515 | 1000 | 1000 | 1000 | 1000 | 南京新联电能云服务有限公司
40 | 5600089916 | 江苏新华达不锈钢有限公司 | 兴化市 | 泰扬北分区(泰州市) | 9350 | 0 | 8670 | 8670 | 0 | 南京新联电能云服务有限公司
41 | 5600087175 | 泰州市美鑫铸造有限公司 | 兴化市 | 泰扬北分区(泰州市) | 7900 | 4000 | 0 | 0 | 4000 | 南京新联电能云服务有限公司
42 | 5600089912 | 兴化市兆泰金属材料有限公司 | 兴化市 | 泰扬北分区(泰州市) | 6850 | 0 | 3960 | 3960 | 0 | 南京新联电能云服务有限公司
43 | 5100201231 | 五得利集团兴化面粉有限公司 | 兴化市 | 泰扬北分区(泰州市) | 9650 | 0 | 1519 | 1519 | 0 | 南京新联电能云服务有限公司
44 | 5101257756 | 江苏锦明不锈钢新材料有限公司 | 兴化市 | 泰扬北分区(泰州市) | 13100 | 0 | 3000 | 3000 | 3000 | 南京新联电能云服务有限公司
45 | 5600064937 | 泰州市金阳金属制品有限公司 | 兴化市 | 泰扬北分区(泰州市) | 3800 | 0 | 747 | 747 | 747 | 南京新联电能云服务有限公司
46 | 5600089629 | 兴化市兴星纺织有限公司 | 兴化市 | 泰扬北分区(泰州市) | 500 | 0 | 190 | 0 | 0 | 南京新联电能云服务有限公司
47 | 5600044291 | 江苏京生管业有限公司 | 兴化市 | 泰扬北分区(泰州市) | 4935 | 2110 | 2110 | 2110 | 2110 | 南京新联电能云服务有限公司
48 | 5600072178 | 泰州市春海电热合金制造有限公司 | 兴化市 | 泰扬北分区(泰州市) | 4180 | 0 | 1410 | 1410 | 0 | 南京新联电能云服务有限公司
49 | 5800065457 | 中建钢构江苏有限公司 | 靖江市 | 泰南分区(泰州市) | 8050 | 0 | 0 | 2191 | 0 | 南京新联电能云服务有限公司
50 | 5100699997 | 泰兴市振华油脂有限公司 | 泰兴市 | 泰南分区(泰州市) | 10050 | 0 | 1030 | 1030 | 0 | 济中节能技术（苏州）有限公司
51 | 5600088907 | 江苏明璐不锈钢有限公司 | 兴化市 | 泰扬北分区(泰州市) | 22350 | 0 | 2800 | 0 | 0 | 苏州太谷电力股份有限公司
52 | 5800037673 | 江苏亚星锚链股份有限公司 | 靖江市 | 泰南分区(泰州市) | 15280 | 0 | 0 | 6200 | 0 | 苏州太谷电力股份有限公司
53 | 5103733817 | 江苏鸿尔有色合金实业有限公司 | 靖江市 | 泰南分区(泰州市) | 4000 | 0 | 1000 | 0 | 1000 | 苏州太谷电力股份有限公司
54 | 5100692168 | 江苏民生重工有限公司 | 靖江市 | 泰南分区(泰州市) | 2000 | 1600 | 1600 | 1600 | 1600 | 苏州太谷电力股份有限公司
55 | 5101572225 | 靖江市华峰金属制品有限公司 | 靖江市 | 泰南分区(泰州市) | 15800 | 10000 | 0 | 0 | 10000 | 苏州太谷电力股份有限公司
56 | 5101339003 | 江苏民生重工有限公司 | 靖江市 | 泰南分区(泰州市) | 2000 | 1400 | 1400 | 1400 | 1400 | 苏州太谷电力股份有限公司
57 | 5100449659 | 江苏民生重工有限公司 | 靖江市 | 泰南分区(泰州市) | 500 | 400 | 400 | 400 | 400 | 苏州太谷电力股份有限公司
58 | 5100209805 | 江苏三江水泥制造有限公司 | 靖江市 | 泰南分区(泰州市) | 3800 | 3000 | 0 | 0 | 3000 | 苏州太谷电力股份有限公司
59 | 5300026299 | 江苏飞船股份有限公司 | 姜堰市 | 泰扬北分区(泰州市) | 10050 | 3000 | 3000 | 3000 | 3000 | 苏州智电节能科技有限公司
60 | 5100756247 | 江苏泰达纺织有限公司 | 姜堰市 | 泰扬北分区(泰州市) | 5550 | 0 | 2000 | 2000 | 0 | 苏州智电节能科技有限公司
61 | 5300046900 | 江苏华达纺织有限公司 | 姜堰市 | 泰扬北分区(泰州市) | 3050 | 0 | 1200 | 1200 | 0 | 苏州智电节能科技有限公司
62 | 5300042629 | 泰州市华丽塑料有限公司 | 姜堰市 | 泰扬北分区(泰州市) | 5630 | 5950 | 5950 | 5950 | 5950 | 苏州智电节能科技有限公司
63 | 5300058236 | 泰州金宝来纺织有限公司 | 姜堰市 | 泰扬北分区(泰州市) | 2500 | 500 | 500 | 500 | 500 | 苏州智电节能科技有限公司
64 | 5400073911 | 新浦化学(泰兴)有限公司 | 泰兴市 | 泰南分区(泰州市) | 180000 | 20000 | 20000 | 20000 | 20000 | 苏州智电节能科技有限公司
65 | 5800054960 | 江苏长强钢铁有限公司 | 靖江市 | 泰南分区(泰州市) | 68250 | 8000 | 8000 | 8000 | 8000 | 苏州智电节能科技有限公司
|  |  |  | 合计 |  | 86642 | 103663 | 113389 | 85311